## Orçamento
TRIBUNAL REGIONAL ELEITORAL DO RIO GRANDE DO NORTE
SEÇÃO DE ENGENHARIA
PLANILHA ORÇAMENTÁRIA
OBRA: AMPLIAÇÃO DO FÓRUM ELEITORAL DE CAICÓ
DATA REFERÊNCIA TÉCNICA SINAPI: ABRIL/2024
DATA: 17 DE JULHO DE 2024
ITEM | DISCRIMINAÇÃO | QTDE. | UNID. | CÓD SINAPI/ORSE | CUSTO UNITÁRIO | BDI 27,102% | PREÇO UNITÁRIO | PREÇO SERVIÇO | %
0.27787
1 | ITENS PRELIMINARES | [6 empty] | 8482.3531 | 2.95%
1.1 | ANOTAÇÃO DE RESPONSABILIDADE TÉCNICA - ART/CREA-RN. | 1 | unid | ND | 262.55 | 72.95 | 335.5 | 335.5 | 0.1167%
1.2 | FORNECIMENTO E INSTALAÇÃO DE PLACA DE OBRA COM CHAPA GALVANIZADA E ESTRUTURA DE MADEIRA. AF_03/2022_PS | 1.5 | m² | 103689 | 319.69 | 88.83 | 408.52 | 612.78 | 0.2131%
1.3 | LIMPEZA MANUAL DE VEGETAÇÃO EM TERRENO COM ENXADA. AF_03/2024 | 150 | m² | 98524 | 4.43 | 1.23 | 5.66 | 849 | 0.2953%
1.4 | CORTE RASO E RECORTE DE ÁRVORE COM DIÂMETRO DE TRONCO MAIOR OU IGUAL A 0,20 M E MENOR QUE 0,40 M. AF_03/2024 | 3 | unid | 98529 | 69.34 | 19.26 | 88.6 | 265.8 | 0.09245%
1.5 | REMOÇÃO DE RAÍZES REMANESCENTES DE TRONCO DE ÁRVORE COM DIÂMETRO MAIOR OU IGUAL A 0,20 M E MENOR QUE 0,40 M. AF_03/2024 | 3 | unid | 98526 | 126.08 | 35.03 | 161.11 | 483.33 | 0.1681%
1.6 | LOCAÇÃO CONVENCIONAL DE OBRA, UTILIZANDO GABARITO DE TÁBUAS CORRIDAS PONTALETADAS A CADA 2,00M - 2 UTILIZAÇÕES. AF_03/2024 | 37.6 | m | 99059 | 68.57 | 19.05 | 87.62 | 3294.512 | 1.146%
1.7 | DEMOLIÇÃO DE ALVENARIA DE BLOCO FURADO, DE FORMA MANUAL, SEM REAPROVEITAMENTO. AF_09/2023 DEMOLIÇÃO DE PAREDES E PERGOLADO PARA COLOCAÇÃO DE PORTAS E JANELA. | 0.74 | m³ | 97622 | 54.73 | 15.2 | 69.93 | 51.7482 | 0.018%
1.8 | REMOÇÃO DE CHAPAS E PERFIS DE DRYWALL, DE FORMA MANUAL, SEM REAPROVEITAMENTO. AF_09/2023. REMOÇÃO DE PAREDE DE DRYWALL, SALA DA PROMOTORIA. | 17.91 | m² | 97638 | 8,20 | 2.27 | 10.47 | 187.5177 | 0.06522%
1.9 | CARGA, MANOBRA E DESCARGA DE ENTULHO EM CAMINHÃO BASCULANTE 6 M³ - CARGA COM ESCAVADEIRA HIDRÁULICA (CAÇAMBA DE 0,80 M³ / 111 HP) E DESCARGA LIVRE (UNIDADE: M3). AF_07/2020 | 0.74 | m³ | 100981 | 9.38 | 2.6 | 11.98 | 8.8652 | 0.003083%
1.10 | BARRACÃO ABERTO PARA APOIO À PRODUÇÃO (CARPINTARIA, CENTRAL DE ARMAÇÃO, OFICINA, ETC.) C/ TESOURAS, TELHA 4MM, PISO EM CONCRETO DESEMPOLADO. | 10 | m² | 11703/ORSE | 187.29 | 52.04 | 239.33 | 2393.3 | 0.8324%
2 | MOVIMENTOS DE TERRA | [6 empty] | 6195.5044 | 2.155%
2.1 | ESCAVAÇÃO MANUAL PARA BLOCO DE COROAMENTO OU SAPATA (INCLUINDO ESCAVAÇÃO PARA COLOCAÇÃO DE FÔRMAS). AF_01/2024. ESCAVAÇÃO PARA AS SAPATAS. | 25.21 | m³ | 96523 | 89.8 | 24.95 | 114.75 | 2892.8475 | 1.006%
2.2 | ESCAVAÇÃO MANUAL PARA VIGA BALDRAME OU SAPATA CORRIDA (INCLUINDO ESCAVAÇÃO PARA COLOCAÇÃO DE FÔRMAS). AF_01/2024. ESCAVAÇÃO PARA AS VIGAS BALDRAMES. | 4.07 | m³ | 96527 | 98.87 | 27.47 | 126.34 | 514.2038 | 0.1788%
2.3 | ESCAVAÇÃO MANUAL DE VALA COM PROFUNDIDADE MENOR OU IGUAL A 1,30 M. AF_02/2021. ESCAVAÇÃO NOS FUNDOS DO TERRENO. | 15 | m³ | 93358 | 82.2 | 22.84 | 105.04 | 1575.6 | 0.548%
2.4 | REATERRO MANUAL DE VALAS, COM COMPACTADOR DE SOLOS DE PERCUSSÃO. AF_08/2023. REATERRO DO PISO E AO REDOR DAS CABEÇAS DOS PILARES. | 33.95 | m³ | 93382 | 24.97 | 6.93 | 31.9 | 1083.005 | 0.3767%
2.5 | EXPURGO DE JAZIDA (CONSV). EXPURGO DAS SOBRA DA ESCAVAÇÃO. | 10.33 | m³ | 9898/ORSE | 9.84 | 2.73 | 12.57 | 129.8481 | 0.04516%
3 | FUNDAÇÕES | [6 empty] | 29152.0274 | 10.14%
3.1 | Sapatas | [6 empty] | 11820.3888 | 4.111%
3.1.1 | CONCRETO MAGRO PARA LASTRO, TRAÇO 1:4,5:4,5 (EM MASSA SECA DE CIMENTO/ AREIA MÉDIA/ BRITA 1) - PREPARO MECÂNICO COM BETONEIRA 400 L. AF_05/2021. FABRICAÇÃO E LANÇAMENTO DE LASTRO DE CONCRETO PARA AS SAPATAS. | 0.46 | m³ | 94962 | 390.46 | 108.49 | 498.95 | 229.517 | 0.07983%
3.1.2 | FABRICAÇÃO, MONTAGEM E DESMONTAGEM DE FÔRMA PARA SAPATA, EM MADEIRA SERRADA, E=25 MM, 4 UTILIZAÇÕES. AF_01/2024. FORMAS DAS SAPATAS. | 23.34 | m² | 96535 | 147.24 | 40.91 | 188.15 | 4391.421 | 1.527%
3.1.3 | ARMAÇÃO DE SAPATA ISOLADA, VIGA BALDRAME E SAPATA CORRIDA UTILIZANDO AÇO CA-50 DE 10 MM - MONTAGEM. AF_01/2024 ARMADURA DAS SAPATAS. | 210.4 | kg | 104919 | 13.49 | 3.74 | 17.23 | 3625.192 | 1.261%
3.1.4 | ARMAÇÃO DE SAPATA ISOLADA, VIGA BALDRAME E SAPATA CORRIDA UTILIZANDO AÇO CA-60 DE 5 MM - MONTAGEM. AF_01/2024. ARMADURA DAS SAPATAS. | 18.8 | kg | 104916 | 17.31 | 4.8 | 22.11 | 415.668 | 0.1446%
3.1.5 | CONCRETO FCK = 25MPA, TRAÇO 1:2,3:2,7 (EM MASSA SECA DE CIMENTO/ AREIA MÉDIA/ BRITA 1) - PREPARO MECÂNICO COM BETONEIRA 600 L. AF_05/2021. FABRICAÇÃO E LANÇAMENTO DE CONCRETO DAS SAPATAS E DOS PESCOÇOS DOS PILARES. | 5.16 | m³ | 94971 | 479.03 | 133.1 | 612.13 | 3158.5908 | 1.099%
3.2 | Cintas de amarração | [6 empty] | 17331.6386 | 6.028%
3.2.1 | CONCRETO MAGRO PARA LASTRO, TRAÇO 1:4,5:4,5 (EM MASSA SECA DE CIMENTO/ AREIA MÉDIA/ BRITA 1) - PREPARO MECÂNICO COM BETONEIRA 400 L. AF_05/2021. FABRICAÇÃO E LANÇAMENTO DE LASTRO DE CONCRETO PARA AS CINTAS DE AMARRAÇÃO. | 0.28 | m³ | 94962 | 390.46 | 108.49 | 498.95 | 139.706 | 0.04859%
3.2.2 | FABRICAÇÃO, MONTAGEM E DESMONTAGEM DE FÔRMA PARA VIGA BALDRAME, EM MADEIRA SERRADA, E=25 MM, 4 UTILIZAÇÕES. AF_01/2024 FORMAS PARA AS CINTAS DE AMARRAÇÃO. | 27.01 | m² | 96536 | 83.22 | 23.12 | 106.34 | 2872.2434 | 0.999%
3.2.3 | ARMAÇÃO DE SAPATA ISOLADA, VIGA BALDRAME E SAPATA CORRIDA UTILIZANDO AÇO CA-50 DE 6,3 MM - MONTAGEM. AF_01/2024. ARMADURA DAS CINTAS DE AMARRAÇÃO. | 45.2 | kg | 104917 | 16.18 | 4.49 | 20.67 | 934.284 | 0.325%
3.2.4 | ARMAÇÃO DE SAPATA ISOLADA, VIGA BALDRAME E SAPATA CORRIDA UTILIZANDO AÇO CA-50 DE 8 MM - MONTAGEM. AF_01/2024. ARMADURA DAS CINTAS DE AMARRAÇÃO. | 103.5 | kg | 104918 | 15.07 | 4.18 | 19.25 | 1992.375 | 0.693%
3.2.5 | ARMAÇÃO DE SAPATA ISOLADA, VIGA BALDRAME E SAPATA CORRIDA UTILIZANDO AÇO CA-50 DE 10 MM - MONTAGEM. AF_01/2024. ARMADURA DAS CINTAS DE AMARRAÇÃO. | 135.1 | kg | 104919 | 13.49 | 3.74 | 17.23 | 2327.773 | 0.8096%
3.2.6 | ARMAÇÃO DE SAPATA ISOLADA, VIGA BALDRAME E SAPATA CORRIDA UTILIZANDO AÇO CA-60 DE 5 MM - MONTAGEM. AF_01/2024. ARMADURA DAS CINTAS DE AMARRAÇÃO. | 53.8 | kg | 104916 | 17.31 | 4.8 | 22.11 | 1189.518 | 0.4137%
3.2.7 | CONCRETAGEM DE VIGAS E LAJES, FCK=25 MPA, PARA QUALQUER TIPO DE LAJE COM BALDES EM EDIFICAÇÃO TÉRREA - LANÇAMENTO, ADENSAMENTO E ACABAMENTO. AF_02/2022. FABRICAÇÃO E LANÇAMENTO DE CONCRETO DAS CINTAS DE AMARRAÇÃO. | 4.71 | m³ | 103682 | 985.72 | 273.9 | 1259.62 | 5932.8102 | 2.063%
3.2.8 | IMPERMEABILIZAÇÃO DE SUPERFÍCIE COM EMULSÃO ASFÁLTICA, 2 DEMÃOS. AF_09/2023. IMPERMEABILIZAÇÃO DAS CINTAS DE AMARRAÇÃO. | 36.59 | m² | 98557 | 41.56 | 11.54 | 53.1 | 1942.929 | 0.6758%
4 | ESTRUTURA | [6 empty] | 24135.178 | 8.394%
4.1 | Pilares | [6 empty] | 8905.9478 | 3.098%
4.1.1 | MONTAGEM E DESMONTAGEM DE FÔRMA DE PILARES RETANGULARES E ESTRUTURAS SIMILARES, PÉ-DIREITO SIMPLES, EM CHAPA DE MADEIRA COMPENSADA RESINADA, 4 UTILIZAÇÕES. AF_09/2020. FORMAS PARA OS PILARES. | 17.41 | m² | 92419 | 95.97 | 26.66 | 122.63 | 2134.9883 | 0.7426%
4.1.2 | ARMAÇÃO DE PILAR OU VIGA DE ESTRUTURA CONVENCIONAL DE CONCRETO ARMADO UTILIZANDO AÇO CA-50 DE 10,0 MM - MONTAGEM. AF_06/2022. ARMADURA DOS PILARES. | 198.8 | kg | 92762 | 11.84 | 3.28 | 15.12 | 3005.856 | 1.045%
4.1.3 | ARMAÇÃO DE PILAR OU VIGA DE ESTRUTURA CONVENCIONAL DE CONCRETO ARMADO UTILIZANDO AÇO CA-60 DE 5,0 MM - MONTAGEM. AF_06/2022. ARMADURA DOS PILARES. | 65.2 | kg | 92759 | 14.74 | 4.09 | 18.83 | 1227.716 | 0.427%
4.1.4 | CONCRETAGEM DE PILARES, FCK = 25 MPA, COM USO DE BALDES - LANÇAMENTO, ADENSAMENTO E ACABAMENTO. AF_02/2022. FABRICAÇÃO E LANÇAMENTO DE CONCRETO DOS PILARES. | 2.05 | m³ | 103669 | 968.61 | 269.14 | 1237.75 | 2537.3875 | 0.8825%
4.2 | Vigas | [6 empty] | 13893.9902 | 4.832%
4.2.1 | MONTAGEM E DESMONTAGEM DE FÔRMA DE VIGA, ESCORAMENTO COM GARFO DE MADEIRA, PÉ-DIREITO SIMPLES, EM CHAPA DE MADEIRA RESINADA, 4 UTILIZAÇÕES. AF_09/2020. FORMAS PARA AS VIGAS. | 35.78 | m² | 92456 | 153.75 | 42.72 | 196.47 | 7029.6966 | 2.445%
4.2.2 | ARMAÇÃO DE PILAR OU VIGA DE ESTRUTURA CONVENCIONAL DE CONCRETO ARMADO UTILIZANDO AÇO CA-50 DE 8,0 MM - MONTAGEM. AF_06/2022. ARMADURA DAS VIGAS. | 39.8 | kg | 92761 | 13.21 | 3.67 | 16.88 | 671.824 | 0.2337%
4.2.3 | ARMAÇÃO DE PILAR OU VIGA DE ESTRUTURA CONVENCIONAL DE CONCRETO ARMADO UTILIZANDO AÇO CA-50 DE 10,0 MM - MONTAGEM. AF_06/2022. ARMADURA DAS VIGAS. | 102.6 | kg | 92762 | 11.84 | 3.28 | 15.12 | 1551.312 | 0.5396%
4.2.4 | ARMAÇÃO DE PILAR OU VIGA DE ESTRUTURA CONVENCIONAL DE CONCRETO ARMADO UTILIZANDO AÇO CA-60 DE 5,0 MM - MONTAGEM. AF_06/2022. ARMADURA DAS VIGAS. | 67.2 | kg | 92759 | 14.74 | 4.09 | 18.83 | 1265.376 | 0.4401%
4.2.5 | CONCRETAGEM DE VIGAS E LAJES, FCK=25 MPA, PARA QUALQUER TIPO DE LAJE COM BALDES EM EDIFICAÇÃO TÉRREA - LANÇAMENTO, ADENSAMENTO E ACABAMENTO. AF_02/2022. FABRICAÇÃO E LANÇAMENTO DE CONCRETO DAS VIGAS. | 2.68 | m³ | 103682 | 985.72 | 273.9 | 1259.62 | 3375.7816 | 1.174%
4.3 | Laje e Diversos | [6 empty] | 1335.24 | 0.4644%
4.3.1 | LAJE PRÉ-FABRICADA TRELIÇADA PARA PISO OU COBERTURA, INTEREIXO 38CM, H=12CM, EL. ENCHIMENTO EM BLOCO CERÂMICO H=8CM, INCLUSIVE ESCORAMENTO EM MADEIRA E CAPEAMENTO 4CM. LAJE DA COBERTURA. | 3.55 | m² | 4254/ORSE | 217.03 | 60.3 | 277.33 | 984.5215 | 0.3424%
4.3.2 | VERGA PRÉ-MOLDADA COM ATÉ 1,5 M DE VÃO, ESPESSURA DE *15* CM. AF_03/2024. VERGAS DAS JANELAS E PORTAS. | 8.47 | m | 105021 | 25.29 | 7.02 | 32.31 | 273.6657 | 0.09518%
4.3.3 | CONTRAVERGA PRÉ-MOLDADA, ESPESSURA DE *15* CM. AF_03/2024. CONTRAVERGAS DAS JANELAS. | 2.42 | m | 105027 | 24.92 | 6.92 | 31.84 | 77.0528 | 0.0268%
5 | COBERTURA E IMPERMEABILIZAÇÕES | [6 empty] | 49568.6143 | 17.24%
5.1 | ESTRUTURA TRELIÇADA DE COBERTURA, TIPO FINK, COM LIGAÇÕES PARAFUSADAS, INCLUSOS PERFIS METÁLICOS, CHAPAS METÁLICAS, MÃO DE OBRA E TRANSPORTE COM GUINDASTE - FORNECIMENTO E INSTALAÇÃO. AF_01/2020_PSA. ESTRUTURA METÁLICA DO TELHADO. | 999.51 | #REF! | 100778 | 10.14 | 2.81 | 12.95 | 12943.6545 | 4.502%
5.2 | TELHAMENTO COM TELHA METÁLICA TERMOACÚSTICA E = 30 MM, COM ATÉ 2 ÁGUAS, INCLUSO IÇAMENTO. AF_07/2019 | 106.67 | #REF! | 94216 | 185.06 | 51.42 | 236.48 | 25225.3216 | 8.774%
5.3 | RUFO EM CHAPA DE AÇO GALVANIZADO NÚMERO 24, CORTE DE 25 CM, INCLUSO TRANSPORTE VERTICAL. AF_07/2019. RUFO PARA O PERÍMETRO DO TELHADO, COM EXCEÇÃO DA COLUNA D'ÁGUA. | 23.64 | #REF! | 94231 | 45.41 | 12.61 | 58.02 | 1371.5928 | 0.4771%
5.4 | RUFO EM PLACA DE CONCRETO L = 0,34 M. RUFO PARA A ÁREA DA COLUNA D'ÁGUA. | 3.67 | #REF! | 291/ORSE | 74 | 20.56 | 94.56 | 347.0352 | 0.1207%
5.5 | ARMAÇÃO DE PILAR OU VIGA DE ESTRUTURA CONVENCIONAL DE CONCRETO ARMADO UTILIZANDO AÇO CA-60 DE 5,0 MM - MONTAGEM. AF_06/2022. ARMADURA DOS PILARETES E DAS CINTAS DE AMARRAÇÃO DA PLATIBANDA. | 43.28 | #REF! | 92759 | 14.74 | 4.09 | 18.83 | 814.9624 | 0.2835%
5.6 | CONCRETO FCK = 15MPA, TRAÇO 1:3,4:3,5 (EM MASSA SECA DE CIMENTO/ AREIA MÉDIA/ BRITA 1) - PREPARO MECÂNICO COM BETONEIRA 600 L. AF_05/2021. CONCRETO DOS PILARETES E DA CINTA DE AMARRAÇÃO DA PLATIBANDA. | 0.68 | #REF! | 94969 | 423.08 | 117.56 | 540.64 | 367.6352 | 0.1279%
5.7 | LANÇAMENTO COM USO DE BALDES, ADENSAMENTO E ACABAMENTO DE CONCRETO EM ESTRUTURAS. AF_02/2022. LANÇAMENTO DO CONCRETO DOS PILARETES E DA CINTA DE AMARRAÇÃO DA PLATIBANDA. | 0.68 | #REF! | 103670 | 280.95 | 78.06 | 359.01 | 244.1268 | 0.08491%
5.8 | MONTAGEM E DESMONTAGEM DE FÔRMA DE PILARES RETANGULARES E ESTRUTURAS SIMILARES, PÉ-DIREITO SIMPLES, EM CHAPA DE MADEIRA COMPENSADA PLASTIFICA, 10 UTILIZAÇÕES. AF_09/2020. FORMAS DOS PILARETES E DA CINTA DE AMARRAÇÃO DA PLATIBANDA. | 18.1 | #REF! | 92431 | 62 | 17.22 | 79.22 | 1433.882 | 0.4987%
5.9 | CHAPIM DE CONCRETO PRÉ-MOLDADO | 31.35 | #REF! | 8637/ORSE | 51.95 | 14.43 | 66.38 | 2081.013 | 0.7238%
5.10 | CALHA EM CHAPA DE AÇO GALVANIZADO NÚMERO 24, DESENVOLVIMENTO DE 50 CM, INCLUSO TRANSPORTE VERTICAL. AF_07/2019 | 17.26 | #REF! | 94228 | 74.06 | 20.57 | 94.63 | 1633.3138 | 0.5681%
5.11 | IMPERMEABILIZAÇÃO DE SUPERFÍCIE COM MANTA ASFÁLTICA, UMA CAMADA, INCLUSIVE APLICAÇÃO DE PRIMER ASFÁLTICO, E=4MM. AF_09/2023. IMPERMEABILIZAÇÃO NAS CALHAS. | 18.98 | #REF! | 98546 | 128.07 | 35.58 | 163.65 | 3106.077 | 1.08%
6 | ALVENARIAS E REVESTIMENTOS | [6 empty] | 55521.934 | 19.31%
6.1 | ALVENARIA DE VEDAÇÃO DE BLOCOS CERÂMICOS FURADOS NA HORIZONTAL DE 9X19X19 CM (ESPESSURA 9 CM) E ARGAMASSA DE ASSENTAMENTO COM PREPARO EM BETONEIRA. AF_12/2021. | 218.77 | m² | 103328 | 81.57 | 22.66 | 104.23 | 22802.3971 | 7.931%
6.2 | CHAPISCO APLICADO EM ALVENARIA (COM PRESENÇA DE VÃOS) E ESTRUTURAS DE CONCRETO DE FACHADA, COM COLHER DE PEDREIRO. ARGAMASSA TRAÇO 1:3 COM PREPARO EM BETONEIRA 400L. AF_10/2022. CHAPISCO PARA AS PAREDES EXTERNAS. | 183.92 | m² | 87904 | 7.43 | 2.06 | 9.49 | 1745.4008 | 0.6071%
6.3 | REBOCO OU EMBOÇO EXTERNO, DE PAREDE, COM ARGAMASSA TRAÇO T5 - 1:2:8 (CIMENTO / CAL / AREIA), ESPESSURA 2,0 CM. REBOCO DAS PAREDES EXTERNAS. | 183.92 | m² | 1908/ORSE | 35.1 | 9.75 | 44.85 | 8248.812 | 2.869%
6.4 | EMBOÇO, EM ARGAMASSA TRAÇO 1:2:8, PREPARO MECÂNICO, APLICADO MANUALMENTE EM PAREDES INTERNAS DE AMBIENTES COM ÁREA MAIOR QUE 10M², E = 17,5MM, COM TALISCAS. AF_03/2024. REBECO DAS PAREDES INTERNAS. | 244.76 | m² | 87535 | 26.76 | 7.43 | 34.19 | 8368.3444 | 2.911%
6.5 | EMBOÇO, EM ARGAMASSA TRAÇO 1:2:8, PREPARO MECÂNICO, APLICADO MANUALMENTE EM PAREDES INTERNAS DE AMBIENTES COM ÁREA MENOR QUE 5M², E =17,5MM, COM TALISCAS. AF_03/2024. EMBOÇO DAS PAREDES DO BANHEIRO. | 19.98 | m² | 87527 | 33.16 | 9.21 | 42.37 | 846.5526 | 0.2944%
6.6 | REVESTIMENTO CERÂMICO PARA PISO OU PAREDE, 50 X 50 CM, ANTIDERRAPANTE (PORCELANATO), ELIZABETH OU SIMILAR, APLICADO COM ARGAMASSA INDUSTRIALIZADA AC-III, REJUNTADO, EXCLUSIVE REGULARIZAÇÃO DE BASE OU EMBOÇO. PAREDES DO BANHEIRO. | 19.98 | m² | 8928/ORSE | 72.13 | 20.04 | 92.17 | 1841.5566 | 0.6405%
6.7 | FORRO ACÚSTICO EM PLACAS DE FIBRA MINERAL 1250X625X15MM, ABSORÇÃO SONORA NRC = 0,55, REFLEXÃO LUZ = 0,86, MARCA ARMSTRONG, REF. GEORGIAN, OU SIMILAR, RESIST. FOGO: CLASSE A. INCLUSIVE PERFÍS METÁLICOS. FORRO PARA OS AMBIENTES, EXCETO BANHEIRO. | 119.37 | m² | 12024/ORSE | 70 | 19.45 | 89.45 | 10677.6465 | 3.714%
6.8 | FORRO EM PLACAS DE GESSO, PARA AMBIENTES RESIDENCIAIS. AF_08/2023_PS. FORRO PARA O BANHEIRO. | 3.4 | m² | 96109 | 51.31 | 14.25 | 65.56 | 222.904 | 0.07753%
6.9 | PEITORIL CIMENTO TRAÇO T1, C/ LARGURA = 22 CM, ESP = 4 CM. PEITORIL DAS JANELAS. | 16 | m | 1987/ORSE | 37.58 | 10.44 | 48.02 | 768.32 | 0.2672%
7 | PISOS | [6 empty] | 21403.0669 | 7.444%
7.1 | CONCRETO MAGRO PARA LASTRO, TRAÇO 1:4,5:4,5 (EM MASSA SECA DE CIMENTO/ AREIA MÉDIA/ BRITA 1) - PREPARO MECÂNICO COM BETONEIRA 400 L. AF_05/2021. LASTRO DE CONCRETO PARA TODO O CONTRAPISO. | 4.32 | m³ | 94962 | 390.46 | 108.49 | 498.95 | 2155.464 | 0.7497%
7.2 | CONTRAPISO EM ARGAMASSA TRAÇO 1:4 (CIMENTO E AREIA), PREPARO MECÂNICO COM BETONEIRA 400 L, APLICADO EM ÁREAS SECAS SOBRE LAJE, ADERIDO, ACABAMENTO NÃO REFORÇADO, ESPESSURA 2CM. AF_07/2021. TODO O CONTRAPISO. | 144.25 | m² | 87620 | 28.69 | 7.97 | 36.66 | 5288.205 | 1.839%
7.3 | PISO CIMENTADO, TRAÇO 1:3 (CIMENTO E AREIA), ACABAMENTO LISO, ESPESSURA 4,0 CM, PREPARO MECÂNICO DA ARGAMASSA. AF_09/2020. PISO DA ÁREA EXTERNA E DA CIRCULAÇÃO. | 19.65 | m² | 101747 | 50.59 | 14.05 | 64.64 | 1270.176 | 0.4418%
7.4 | REVESTIMENTO CERÂMICO PARA PISO OU PAREDE, 50 X 50 CM, ANTIDERRAPANTE (PORCELANATO), ELIZABETH OU SIMILAR, APLICADO COM ARGAMASSA INDUSTRIALIZADA AC-III, REJUNTADO, EXCLUSIVE REGULARIZAÇÃO DE BASE OU EMBOÇO. PISO DOS AMBIENTES INTERNOS (INCLUSIVE REJUNTE). | 119.37 | m² | 8928/ORSE | 72.13 | 20.04 | 92.17 | 11002.3329 | 3.827%
7.5 | RODAPÉ CERÂMICO 10 X 50,0 CM, PORCELANATO, ELIZABETH OU SIMILAR, APLICADO COM ARGAMASSA INDUSTRIALIZADA AC-III, REJUNTADO. RODAPÉ DOS AMBIENTES INTERNOS (INCLUSIVE REJUNTE). | 81.1 | m | 12247/ORSE | 8.25 | 2.29 | 10.54 | 854.794 | 0.2973%
7.6 | SOLEIRA EM GRANITO, LARGURA 15 CM, ESPESSURA 2,0 CM. AF_09/2020 SOLEIRAS DAS NOVAS PORTAS. | 5.5 | m | 98689 | 118.4 | 32.89 | 151.29 | 832.095 | 0.2894%
8 | ESQUADRIAS, DIVISÓRIAS E VIDROS | [6 empty] | 16256.5754 | 5.654%
8.1 | Madeira | [6 empty] | 5647.7 | 1.964%
8.1.1 | KIT DE PORTA DE MADEIRA PARA PINTURA, SEMI-OCA (LEVE OU MÉDIA), PADRÃO MÉDIO, 80X210CM, ESPESSURA DE 3,5 CM, ITENS INCLUSO: DOBRADIÇAS, MONTAGEM E INSTALAÇÃO DO BATENTE, FECHADURA COM EXECUÇÃO DO FURO - FORNECIMENTO E INSTALAÇÃO. AF_12/2019. | 3 | unid | 90843 | 1085.17 | 301.53 | 1386.7 | 4160.1 | 1.447%
8.1.2 | KIT DE PORTA DE MADEIRA PARA PINTURA, SEMI-OCA (LEVE OU MÉDIA), PADRÃO MÉDIO, 90X210CM, ESPESSURA DE 3,5 CM, ITENS INCLUSO: DOBRADIÇAS, MONTAGEM E INSTALAÇÃO DO BATENTE, FECHADURA COM EXECUÇÃO DO FURO - FORNECIMENTO E INSTALAÇÃO. AF_12/2019. | 1 | unid | 90844 | 1164.13 | 323.47 | 1487.6 | 1487.6 | 0.5174%
8.2 | Alumínio | [6 empty] | 6285.6954 | 2.186%
8.2.1 | PORTA DE ALUMÍNIO DE ABRIR COM LAMBRI, COM GUARNIÇÃO, FIXAÇÃO COM PARAFUSOS - FORNECIMENTO E INSTALAÇÃO. AF_12/2019 | 4.62 | m² | 91341 | 662.41 | 184.06 | 846.47 | 3910.6914 | 1.36%
8.2.2 | FECHADURA DE EMBUTIR COM CILINDRO, EXTERNA, COMPLETA, ACABAMENTO PADRÃO POPULAR, INCLUSO EXECUÇÃO DE FURO - FORNECIMENTO E INSTALAÇÃO. AF_12/2019 | 3 | und | 91304 | 100.81 | 28.01 | 128.82 | 386.46 | 0.1344%
8.2.3 | JANELA DE ALUMÍNIO TIPO MAXIM-AR, COM VIDROS, BATENTE E FERRAGENS. EXCLUSIVE ALIZAR, ACABAMENTO E CONTRAMARCO. FORNECIMENTO E INSTALAÇÃO. AF_12/2019 | 2.4 | m² | 94569 | 516.54 | 143.53 | 660.07 | 1584.168 | 0.551%
8.2.4 | JANELA DE ALUMÍNIO DE CORRER COM 2 FOLHAS PARA VIDROS, COM VIDROS, BATENTE, ACABAMENTO COM ACETATO OU BRILHANTE E FERRAGENS. EXCLUSIVE ALIZAR E CONTRAMARCO. FORNECIMENTO E INSTALAÇÃO. AF_12/2019 | 1.2 | m² | 94570 | 263.71 | 73.27 | 336.98 | 404.376 | 0.1406%
8.3 | Vidro | [6 empty] | 4323.18 | 1.504%
8.3.1 | JOGO DE FERRAGENS CROMADAS PARA PORTA DE VIDRO TEMPERADO, UMA FOLHA COMPOSTO DE DOBRADICAS SUPERIOR E INFERIOR, TRINCO, FECHADURA, CONTRA FECHADURA COM CAPUCHINHO SEM MOLA E PUXADOR. AF_01/2021. TROCAR FERRAGENS DAS PORTAS DE VIDRO TEMPERADO DA RECEPÇÃO. | 3 | unid | 102189 | 235.05 | 65.31 | 300.36 | 901.08 | 0.3134%
8.3.2 | MOLA HIDRAULICA DE PISO PARA PORTA DE VIDRO TEMPERADO. AF_01/2021. PORTAS DE VIDRO TEMPERADO DA RECEPÇÃO. REFERÊNCIA DE PRODUTO: https://www.dormakaba.com/br-pt/solu%C3%A7%C3%B5es/produtos/ferragens-para-portas/molas-hidr%C3%A1ulicas/bts-84-282356 | 3 | unid | 102188 | 892.66 | 248.04 | 1140.7 | 3422.1 | 1.19%
9 | INSTALAÇÕES ELÉTRICA, LÓGICA, HIDRÁULICA, SANITÁRIA e COMBATE A INCÊNDIO | [6 empty] | 47556.8825 | 16.54%
9.1 | Elétricas | [6 empty] | 27498.57 | 9.564%
9.1.1 | CABO DE COBRE FLEXÍVEL ISOLADO, 2,5 MM², ANTI-CHAMA 450/750 V, PARA CIRCUITOS TERMINAIS - FORNECIMENTO E INSTALAÇÃO. AF_03/2023. | 794 | m | 91926 | 4.1 | 1.13 | 5.23 | 4152.62 | 1.444%
9.1.2 | CABO DE COBRE FLEXÍVEL ISOLADO, 4 MM², ANTI-CHAMA 450/750 V, PARA CIRCUITOS TERMINAIS - FORNECIMENTO E INSTALAÇÃO - AF_03/2023. | 260 | m | 91928 | 6.31 | 1.75 | 8.06 | 2095.6 | 0.7289%
9.1.3 | CABO DE COBRE FLEXÍVEL ISOLADO, 10 MM², ANTI-CHAMA 450/750 V, PARA CIRCUITOS TERMINAIS - FORNECIMENTO E INSTALAÇÃO . AF_03/2023. | 185 | m | 91932 | 15.72 | 4.36 | 20.08 | 3714.8 | 1.292%
9.1.4 | DISJUNTOR MONOPOLAR TIPO DIN, CORRENTE NOMINAL DE 10A - FORNECIMENTO E INSTALAÇÃO. AF_10/2020 REFERÊNCIA DO PRODUTO: HTTPS://WWW.SANTIL.COM.BR/PRODUTO/MINI-DISJUNTOR-UNIPOLAR-10A-CURVA-C-SCHNEIDER-ELECTRIC/392817/ | 6 | unid | 93653 | 11.27 | 3.13 | 14.4 | 86.4 | 0.03005%
9.1.5 | DISJUNTOR MONOPOLAR TIPO DIN, CORRENTE NOMINAL DE 16A - FORNECIMENTO E INSTALAÇÃO. AF_10/2020. REFERÊNCIA DO PRODUTO: HTTPS://WWW.SANTIL.COM.BR/PRODUTO/DISJUNTOR-DIN-UNIPOLAR-16A-CURVA-C-SCHNEIDER/392820 | 2 | unid | 93654 | 11.91 | 3.3 | 15.21 | 30.42 | 0.01058%
9.1.6 | DISJUNTOR MONOPOLAR TIPO DIN, CORRENTE NOMINAL DE 20A - FORNECIMENTO E INSTALAÇÃO. AF_10/2020. REFERÊNCIA DO PRODUTO: HTTPS://WWW.SANTIL.COM.BR/PRODUTO/DISJUNTOR-DIN-UNIPOLAR-20A-CURVA-C-SCHNEIDER/392818 | 10 | unid | 93655 | 13.17 | 3.65 | 16.82 | 168.2 | 0.0585%
9.1.7 | DISJUNTOR MONOPOLAR TIPO DIN, CORRENTE NOMINAL DE 25A - FORNECIMENTO E INSTALAÇÃO. AF_10/2020. REFERÊNCIA DO PRODUTO: HTTPS://WWW.SANTIL.COM.BR/PRODUTO/DISJUNTOR-DIN-UNIPOLAR-25A-CURVA-C-SCHNEIDER/392819 | 1 | unid | 93656 | 13.17 | 3.65 | 16.82 | 16.82 | 0.00585%
9.1.8 | DISJUNTOR TRIPOLAR TIPO DIN, CORRENTE NOMINAL DE 32A - FORNECIMENTO E INSTALAÇÃO. AF_10/2020. REFERÊNCIA DO PRODUTO: HTTPS://WWW.SANTIL.COM.BR/PRODUTO/DISJUNTOR-DIN-TRIPOLAR-32A-CURVA-C-STECK/392525 | 2 | unid | 93671 | 78.22 | 21.73 | 99.95 | 199.9 | 0.06953%
9.1.9 | DISJUNTOR TRIPOLAR TIPO DIN, CORRENTE NOMINAL DE 40A - FORNECIMENTO E INSTALAÇÃO. AF_10/2020. REFERÊNCIA DO PRODUTO: HTTPS://WWW.SANTIL.COM.BR/PRODUTO/DISJUNTOR-DIN-TRIPOLAR-40A-CURVA-C-STECK/392606 | 2 | unid | 93672 | 85.39 | 23.72 | 109.11 | 218.22 | 0.0759%
9.1.10 | INTERRUPTOR DIFERENCIAL RESIDUAL - IDR 4P DR 2X40A/30MA. REFERÊNCIA DO PRODUTO: HTTPS://WWW.SE.COM/BR/PT/PRODUCT/A9R91440/INTERRUPTOR-DIFERENCIAL-RESIDUAL-ACTI9-IID-4P-40A-30MA-SI-415V-A9R91440/ | 1 | unid | 13601-ORSE | 215.94 | 60 | 275.94 | 275.94 | 0.09598%
9.1.11 | INTERRUPTOR SIMPLES (1 MÓDULO), 10A/250V, INCLUINDO SUPORTE E PLACA - FORNECIMENTO E INSTALAÇÃO. AF_03/2023. REFERÊNCIA DO PRODUTO: HTTPS://WWW.TRAMONTINA.COM.BR/PLACA-1-POSTO-HORIZONTAL-4X2-TRAMONTINA-LIZ-BRANCA/57106004.HTML | 4 | unid | 91953 | 29.16 | 8.1 | 37.26 | 149.04 | 0.05184%
9.1.12 | INTERRUPTOR PARALELO (1 MÓDULO), 10A/250V, INCLUINDO SUPORTE E PLACA - FORNECIMENTO E INSTALAÇÃO. AF_03/2023. | 2 | unid | 91955 | 35.49 | 9.86 | 45.35 | 90.7 | 0.03155%
9.1.13 | INTERRUPTOR SIMPLES (2 MÓDULOS), 10A/250V, INCLUINDO SUPORTE E PLACA - FORNECIMENTO E INSTALAÇÃO. AF_03/2023. | 1 | unid | 91959 | 44.38 | 12.33 | 56.71 | 56.71 | 0.01972%
9.1.14 | INTERRUPTOR SIMPLES (3 MÓDULOS), 10A/250V, INCLUINDO SUPORTE E PLACA - FORNECIMENTO E INSTALAÇÃO. AF_03/2023. | 1 | unid | 91967 | 59.61 | 16.56 | 76.17 | 76.17 | 0.02649%
9.1.15 | TOMADA BAIXA DE EMBUTIR (1 MÓDULO) 2P+T, 10A, INCLUINDO SUPORTE E PLACA - FORNECIMENTO E INSTALAÇÃO, AF_03/2023. REFERÊNCIA DO PRODUTO: HTTPS://WWW.SANTIL.COM.BR/PRODUTO/CONJUNTO-4X2-TOMADA-2-POLOS--TERRA-10A-250V-BRANCO-ARIA-TRAMONTINA/1764340 | 23 | unid | 92000 | 30.56 | 8.49 | 39.05 | 898.15 | 0.3124%
9.1.16 | TOMADA BAIXA DE EMBUTIR (2 MÓDULOS) 2P+T, 10A, INCLUINDO SUPORTE E PLACA - FORNECIMENTO E INSTALAÇÃO, AF_03/2023. REFERÊNCIA DO PRODUTO: HTTPS://WWW.SANTIL.COM.BR/PRODUTO/KIT-CONJUNTO-4X2-COM-2-MODULOS-2-POLOS--TERRA-10A-LIZ-TRAMONTINA/5457066 | 13 | unid | 92008 | 47.14 | 13.09 | 60.23 | 782.99 | 0.2723%
9.1.17 | TOMADA ALTA DE EMBUTIR (1 MÓDULO) 2P+T, 10A, INCLUINDO SUPORTE E PLACA - FORNECIMENTO E INSTALAÇÃO, AF_03/2023. REFERÊNCIA DO PRODUTO: HTTPS://WWW.SANTIL.COM.BR/PRODUTO/CONJUNTO-4X2-TOMADA-2-POLOS--TERRA-10A-250V-BRANCO-ARIA-TRAMONTINA/1764340 | 2 | unid | 91992 | 44.41 | 12.34 | 56.75 | 113.5 | 0.03948%
9.1.18 | LUMINÁRIA TUBULAR COM LÂMPADA LED DE 2 X 18/20 W / BIVOLT. REFERÊNCIA DO PRODUTO: HTTPS://WWW.SANTIL.COM.BR/PRODUTO/LUMINARIA-HERMETICA-SOBREPOR-PARA-2-LAMPADAS-DE-120CM-18W-T5T8-IP65-A-PROVA-TEMPO-OUROLUX/393698? | 21 | unid | 13031-ORSE | 101.77 | 28.27 | 130.04 | 2730.84 | 0.9498%
9.1.19 | REFLETOR SLIM LED 50W DE POTÊNCIA, BRANCO FRIO, 6500K, AUTOVOLT, MARCA G-LIGHT OU SIMILAR. REFERÊNCIA DO PRODUTO: HTTPS://OUROLUX.COM.BR/SUPERLED-PROJETOR-SLIM-50W-BIV-BRANCO-6500K.HTML | 4 | unid | 12807-ORSE | 55.94 | 15.54 | 71.48 | 285.92 | 0.09945%
9.1.20 | LUMINÁRIA ARANDELA TIPO TARTARUGA, DE SOBREPOR, COM 1 LÂMPADA LED DE 6W, SEM REATOR - FORNECIMENTO E INSTALAÇÃO. AF_02/2020. REFERÊNCIA DO PRODUTO: HTTPS://WWW.GLIGHT.COM.BR/PRODUTO/809/TARTARUGAS/3292/LUMINARIA-TARTARUGA-LED-BRANCA-6W-6000K-AUTOVOLT | 3 | unid | 97607 | 110.93 | 30.82 | 141.75 | 425.25 | 0.1479%
9.1.21 | ELETRODUTO RÍGIDO ROSCÁVEL, PVC, DN 25 MM (3/4"), PARA CIRCUITOS TERMINAIS, INSTALADO EM LAJE - FORNECIMENTO E INSTALAÇÃO. AF_03/2023 | 162 | m | 91867 | 8.39 | 2.33 | 10.72 | 1736.64 | 0.604%
9.1.22 | ELETRODUTO RÍGIDO ROSCÁVEL, PVC, DN 32 MM (1"), PARA CIRCUITOS TERMINAIS, INSTALADO EM LAJE - FORNECIMENTO E INSTALAÇÃO. AF_03/2023 | 93 | m | 91868 | 11.44 | 3.17 | 14.61 | 1358.73 | 0.4726%
9.1.23 | ELETRODUTO RÍGIDO ROSCÁVEL, PVC, DN 25 MM (3/4""), PARA CIRCUITOS TERMINAIS, INSTALADO EM PAREDE - FORNECIMENTO E INSTALAÇÃO. AF_03/2023 " | 139 | m | 91871 | 12.64 | 3.51 | 16.15 | 2244.85 | 0.7808%
9.1.24 | ELETRODUTO RÍGIDO ROSCÁVEL, PVC, DN 32 MM (1"), PARA CIRCUITOS TERMINAIS, INSTALADO EM PAREDE - FORNECIMENTO E INSTALAÇÃO. AF_03/2023 | 13 | m | 91872 | 15.68 | 4.35 | 20.03 | 260.39 | 0.09057%
9.1.25 | LUVA PARA ELETRODUTO, PVC, ROSCÁVEL, DN 25 MM (3/4"), PARA CIRCUITOS TERMINAIS, INSTALADA EM LAJE - FORNECIMENTO E INSTALAÇÃO. AF_03/2023 | 41 | unid | 91879 | 6.44 | 1.78 | 8.22 | 337.02 | 0.1172%
9.1.26 | LUVA PARA ELETRODUTO, PVC, ROSCÁVEL, DN 32 MM (1"), PARA CIRCUITOS TERMINAIS, INSTALADA EM LAJE - FORNECIMENTO E INSTALAÇÃO. AF_03/2023 | 31 | unid | 91880 | 7.95 | 2.2 | 10.15 | 314.65 | 0.1094%
9.1.27 | LUVA PARA ELETRODUTO, PVC, ROSCÁVEL, DN 25 MM (3/4"), PARA CIRCUITOS TERMINAIS, INSTALADA EM PAREDE - FORNECIMENTO E INSTALAÇÃO. AF_03/2023 | 6 | unid | 91884 | 11.02 | 3.06 | 14.08 | 84.48 | 0.02938%
9.1.28 | LUVA PARA ELETRODUTO, PVC, ROSCÁVEL, DN 32 MM (1"), PARA CIRCUITOS TERMINAIS, INSTALADA EM PAREDE - FORNECIMENTO E INSTALAÇÃO. AF_03/2023 | 2 | unid | 91885 | 12.49 | 3.47 | 15.96 | 31.92 | 0.0111%
9.1.29 | CURVA 90 GRAUS PARA ELETRODUTO, PVC, ROSCÁVEL, DN 25 MM (3/4"), PARA CIRCUITOS TERMINAIS, INSTALADA EM LAJE - FORNECIMENTO E INSTALAÇÃO. AF_03/2023 | 15 | unid | 91902 | 10.35 | 2.87 | 13.22 | 198.3 | 0.06897%
9.1.30 | QUADRO DE DISTRIBUIÇÃO DE ENERGIA EM CHAPA DE AÇO GALVANIZADO, DE EMBUTIR, COM BARRAMENTO TRIFÁSICO, PARA 24 DISJUNTORES DIN 100A - FORNECIMENTO E INSTALAÇÃO. AF_10/2020 | 1 | unid | 101879 | 476.48 | 132.39 | 608.87 | 608.87 | 0.2118%
9.1.31 | QUADRO DE DISTRIBUIÇÃO DE ENERGIA EM CHAPA DE AÇO GALVANIZADO, DE EMBUTIR, COM BARRAMENTO TRIFÁSICO, PARA 18 DISJUNTORES DIN 100A - FORNECIMENTO E INSTALAÇÃO. AF_10/2020 | 1 | unid | 101883 | 454.5 | 126.29 | 580.79 | 580.79 | 0.202%
9.1.32 | CAIXA RETANGULAR 4" X 2" BAIXA (0,30 M DO PISO), PVC, INSTALADA EM PAREDE - FORNECIMENTO E INSTALAÇÃO. AF_03/2023 | 36 | unid | 91941 | 10.73 | 2.98 | 13.71 | 493.56 | 0.1717%
9.1.33 | CAIXA RETANGULAR 4" X 2" MÉDIA (1,30 M DO PISO), PVC, INSTALADA EM PAREDE - FORNECIMENTO E INSTALAÇÃO. AF_03/2023 | 8 | unid | 91940 | 17.26 | 4.79 | 22.05 | 176.4 | 0.06135%
9.1.34 | CAIXA RETANGULAR 4" X 2" ALTA (2,0 M DO PISO), PVC, INSTALADA EM PAREDE - FORNECIMENTO E INSTALAÇÃO. AF_03/2023 | 7 | unid | 91939 | 30.61 | 8.5 | 39.11 | 273.77 | 0.09522%
9.1.35 | CAIXA OCTOGONAL 3X3'', PVC, INSTALADA EM LAJE. FORNECIMENTO E INSTALAÇÃO. AF_03/2023 | 21 | unid | 91937 | 14.55 | 4.04 | 18.59 | 390.39 | 0.1358%
9.1.36 | PLACA 4"X2" COM FURO | 5 | unid | 9517-ORSE | 4.76 | 1.32 | 6.08 | 30.4 | 0.01057%
9.1.37 | CAIXA DE PASSAGEM 20X20X12CM, EM CHAPA AÇO GALVANIZADO, EMBUTIDA | 8 | unid | 650-ORSE | 70.54 | 19.6 | 90.14 | 721.12 | 0.2508%
9.1.38 | CAIXA DE PASSAGEM PVC, 4" X 2", EMBUTIR, P/ELETRODUTO - REV 01 | 62 | unid | 10793-ORSE | 13.74 | 3.81 | 17.55 | 1088.1 | 0.3785%
9.2 | Telefônicas e Rede Lógica | [6 empty] | 10857.65 | 3.776%
9.2.1 | ELETRODUTO RÍGIDO ROSCÁVEL, PVC, DN 32 MM (1"), PARA CIRCUITOS TERMINAIS, INSTALADO EM LAJE - FORNECIMENTO E INSTALAÇÃO. AF_03/2023 | 57 | m | 91868 | 11.44 | 3.17 | 14.61 | 832.77 | 0.2896%
9.2.2 | ELETRODUTO RÍGIDO ROSCÁVEL, PVC, DN 32 MM (1"), PARA CIRCUITOS TERMINAIS, INSTALADO EM PAREDE - FORNECIMENTO E INSTALAÇÃO. AF_03/2023 | 36 | m | 91872 | 15.68 | 4.35 | 20.03 | 721.08 | 0.2508%
9.2.3 | LUVA PARA ELETRODUTO, PVC, ROSCÁVEL, DN 32 MM (1"), PARA CIRCUITOS TERMINAIS, INSTALADA EM LAJE - FORNECIMENTO E INSTALAÇÃO. AF_03/2023 | 19 | unid | 91880 | 7.95 | 2.2 | 10.15 | 192.85 | 0.06708%
9.2.4 | TOMADA DE REDE RJ45 - FORNECIMENTO E INSTALAÇÃO. AF_11/2019 | 12 | unid | 98307 | 44.24 | 12.29 | 56.53 | 678.36 | 0.2359%
9.2.5 | FORNECIMENTO E LANÇAMENTO DE CABO UTP 4 PARES CAT 6 | 494 | m | 7138-ORSE | 12.24 | 3.4 | 15.64 | 7726.16 | 2.687%
9.2.6 | CAIXA DE PASSAGEM 20X20X12CM, EM CHAPA AÇO GALVANIZADO, EMBUTIDA | 2 | unid | 650-ORSE | 70.54 | 19.6 | 90.14 | 180.28 | 0.0627%
9.2.7 | CAIXA RETANGULAR 4" X 2" BAIXA (0,30 M DO PISO), PVC, INSTALADA EM PAREDE - FORNECIMENTO E INSTALAÇÃO. AF_03/2023 | 12 | unid | 91941 | 10.73 | 2.98 | 13.71 | 164.52 | 0.05722%
9.2.8 | CAIXA RETANGULAR 4" X 2" ALTA (2,0 M DO PISO), PVC, INSTALADA EM PAREDE - FORNECIMENTO E INSTALAÇÃO. AF_03/2023 | 1 | unid | 91939 | 30.61 | 8.5 | 39.11 | 39.11 | 0.0136%
9.2.9 | CAIXA DE PASSAGEM PVC, 4" X 2", EMBUTIR, P/ELETRODUTO - REV 01 | 17 | unid | 10793-ORSE | 13.74 | 3.81 | 17.55 | 298.35 | 0.1038%
9.2.10 | TOMADA PARA ANTENA DE TV, SEM CAIXA, INCLUSIVE CONECTOR EMENDA PARA CABO COAXIAL | 1 | unid | 12657-ORSE | 18.92 | 5.25 | 24.17 | 24.17 | 0.008407%
9.3 | Hidráulicas | [6 empty] | 915.7473 | 0.3185%
9.3.1 | FORNECIMENTO E INSTALAÇÃO DE ADAPTADOR CURTO COM BOLSA E ROSCA PARA REGISTRO, PVC, AOLDÁVEL, DN 25MM X 3/4, INSTALADO EM RAMAL OU SUB-RAMAL DE ÁGUA | 10 | unid | 89383 | 5.96 | 1.65 | 7.61 | 76.1 | 0.02647%
9.3.2 | FORNECIMENTO E INSTALAÇÃO DE JOELHO 90º, PVC, SOLDÁVEL DN 25MM, INSTALADO EM RAMAL OU SUB-RAMAL DE ÁGUA | 11 | unid | 89362 | 8.57 | 2.38 | 10.95 | 120.45 | 0.04189%
9.3.3 | FORNECIMENTO E INSTALAÇÃO DE TUBO, PVC, SOLDÁVEL, DN 25MM, INSTALADO EM RAMAL DE DISTRIBUIÇÃO DE ÁGUA | 25.43 | m | 89402 | 11.51 | 3.19 | 14.7 | 373.821 | 0.13%
9.3.4 | FORNECIMENTO E INSTALAÇÃO DE TE, PVC, SOLDÁVEL, DN 25MM INSTALADO EM RAMAL DE DISTRIBUIÇÃO DE ÁGUA | 3 | unid | 89440 | 10.84 | 3.01 | 13.85 | 41.55 | 0.01445%
9.3.5 | FORNECIMENTO E INSTALAÇÃO DE JOELHO 90º COM BUCHA DE LATÃO, PVC, SOLDÁVEL, DN 25MM X 1/2 INSTALADO EM RAMAL OU SUB-RAMAL DE ÁGUA | 1 | unid | 90373 | 11.95 | 3.32 | 15.27 | 15.27 | 0.005311%
9.3.6 | FORNECIMENTO E INSTALAÇÃO DE TUBO, PVC, SOLDÁVEL, DN 40MM, INSTALADO EM RAMAL DE DISTRIBUIÇÃO DE ÁGUA | 2.69 | m | 89448 | 83.95 | 23.32 | 107.27 | 288.5563 | 0.1004%
9.4 | Sanitárias e Pluvial | [6 empty] | 8067.2352 | 2.806%
9.4.1 | FORNECIMENTO E INSTALAÇÃO DE SIFÃO CROMADO PARA LAVATÓRIO, DECA REF.1680C 1 X 1/2 OU SIMILAR - ORSE 4396 | 1 | unid | 4396/ORSE | 178.03 | 49.46 | 227.49 | 227.49 | 0.07912%
9.4.2 | FORNECIMENTO E INSTALAÇÃO DE CURVA CURTA 90º, PVC. SÉRIE NORMAL, ESGOTO PREDIAL, DN 40MM, JUNTA SOLDÁVEL INSTALADO EM RAMAL DE DESCARGA OU DE ESGOTO SANITÁRIO. | 6 | unid | 89728 | 11.73 | 3.25 | 14.98 | 89.88 | 0.03126%
9.4.3 | FORNECIMENTO E INSTALAÇÃO DE VÁLVULA PLÁSTICA 1" PARA PIA, TANQUE OU LAVATÓRIO, COM OU SEM LADRÃO | 1 | unid | 86879 | 14.35 | 3.98 | 18.33 | 18.33 | 0.006375%
9.4.4 | FORNECIMENTO E INSTALAÇÃO DE JOELHO DE 90º COM BOLSA PARA ANEL, EM PVC RÍGIDO C/ ANÉIS, PARA ESGOTO SECUNDÁRIO, DN=40MM | 1 | unid | 01672/ORSE | 15.07 | 4.18 | 19.25 | 19.25 | 0.006695%
9.4.5 | FORNECIMENTO E INSTALAÇÃO EM RAMAL DE DESCARGA OU RAMAL DE ESGOTO TUBO PVC, SÉRIE NORMAL, ESGOTO PREDIAL, DN 40MM | 27.55 | m | 89711 | 19.55 | 5.43 | 24.98 | 688.199 | 0.2394%
9.4.6 | FORNECIMENTO E INSTALAÇÃO EM RAMAL DE DESCARGA OU RAMAL DE ESGOTO DE JOELHO 45º, PVC, SÉRIE NORMAL, ESGOTO PREDIAL, DN 40MM, JUNTA SOLDÁVEL. | 2 | unid | 89726 | 9.33 | 2.59 | 11.92 | 23.84 | 0.008292%
9.4.7 | FORNECIMENTO E INSTALAÇÃO EM RAMAL DE DESCARGA OU EM RAMAL DE ESGOTO SANITÁRIO DE CAIXA SIFONADA, COM GRELHA QUADRADA, PVC, DN 150X150X50MM, JUNTA SOLDÁVEL | 1 | m | 104328 | 67.15 | 18.65 | 85.8 | 85.8 | 0.02984%
9.4.8 | FORNECIMENTO E INSTALAÇÃO DE ANEL DE BORRACHA PARA TUBO PVC SANITÁRIO D=50MM | 7 | unid | 3404/ORSE | 4.27 | 1.18 | 5.45 | 38.15 | 0.01327%
9.4.9 | FORNECIMENTO E INSTALAÇÃO DE ANEL DE BORRACHA PARA TUBO PVC SANITÁRIO D=100MM | 7 | unid | 1212/ORSE | 5.88 | 1.63 | 7.51 | 52.57 | 0.01828%
9.4.10 | FORNECIMENTO E INSTALAÇÃO DE CURVA CURTA 90º, PVC. SÉRIE NORMAL, ESGOTO PREDIAL, DN 100MM, JUNTA SOLDÁVEL INSTALADO EM RAMAL DE DESCARGA OU DE ESGOTO SANITÁRIO. | 5 | unid | 89748 | 39.18 | 10.88 | 50.06 | 250.3 | 0.08706%
9.4.11 | FORNECIMENTO E INSTALAÇÃO VEDAÇÃO PARA SAÍDA DE VASO SANITÁRIO EM PVC RÍGIDO SOLDÁVEL, PARA ESGOTO PRIMÁRIO, DN = 100MM | 1 | unid | 01595/ORSE | 22.29 | 6.19 | 28.48 | 28.48 | 0.009906%
9.4.12 | FORNECIMENTO E INSTALAÇÃO EM RAMAL DE DESCARGA OU RAMAL DE ESGOTO DE JOELHO DE 90º, PVC, SÉRIE NORMAL, ESGOTO PREDIAL, DN 50MM, JUNTA ELÁTICA. | 2 | unid | 89731 | 14.1 | 3.91 | 18.01 | 36.02 | 0.01253%
9.4.13 | FORNECIMENTO E INSTALAÇÃO DE CAIXA DE PASSAGEM CP2-100 (60X60X100CM) | 3 | unid | 06388/ORSE | 635.42 | 176.56 | 811.98 | 2435.94 | 0.8472%
9.4.14 | FORNECIMENTO E INSTALAÇÃO EM RAMAL DE DESCARGA OU EM RAMAL DE ESGOTO DE CAIXA SIFONADA, PVC, DN 100X100X50MM, JUNTA ELÁSTICA | 1 | unid | 89707 | 45.77 | 12.71 | 58.48 | 58.48 | 0.02034%
9.4.15 | FORNECIMENTO E INSTALAÇÃO EM RAMAL DE DESCARGA OU RAMAL DE ESGOTO SANITARIO DE JOELHO 45º, PVC, SÉRIE NORMAL, ESGOTO PREDIAL, DN 100MM, JUNTA ELÁSTICA | 1 | unid | 89746 | 26.51 | 7.36 | 33.87 | 33.87 | 0.01178%
9.4.16 | FORNECIMENTO E INSTALAÇÃO EM RAMAL DE DESCARGA OU RAMAL DE ESGOTO SANITARIO DE JOELHO 90º, PVC, SÉRIE NORMAL, ESGOTO PREDIAL, DN 40MM, JUNTA ELÁSTICA | 5 | unid | 89724 | 9.13 | 2.53 | 11.66 | 58.3 | 0.02028%
9.4.17 | FORNECIMENTO E INSTALAÇÃO EM RAMAL DE DESCARGA OU RAMAL DE ESGOTO DE JUNÇÃO SIMPLES, PVC, ESGOTO PREDIAL, DN 40MM, JUNTA SOLDÁVEL | 1 | unid | 89783 | 13.29 | 3.69 | 16.98 | 16.98 | 0.005906%
9.4.18 | FORNECIMENTO E INSTALAÇÃO EM RAMAL DE DESCARGA OU RAMAL DE ESGOTO DE LUVA SIMPLES, PVC, SÉRIE NORMAL, ESGOTO PREDIAL, DN 40MM, JUNTA SOLDÁVEL. | 5 | unid | 89752 | 6.74 | 1.87 | 8.61 | 43.05 | 0.01497%
9.4.19 | FORNECIMENTO E INSTALAÇÃO EM RAMAL DE DESCARGA OU RAMAL DE ESGOTO DE LUVA SIMPLES, PVC, SÉRIE NORMAL, ESGOTO PREDIAL, DN 100MM, JUNTA SOLDÁVEL. | 2 | unid | 89778 | 15.48 | 4.3 | 19.78 | 39.56 | 0.01376%
9.4.20 | FORNECIMENTO E INSTALAÇÃO EM RAMAL DE DESCARGA OU DE ESGOTO SANITÁRIO DE TUBO PVC, SÉRIE NORMAL, ESGOTO PREDIAL, DN 100MM | 28.5 | unid | 89714 | 34.41 | 9.56 | 43.97 | 1253.145 | 0.4359%
9.4.21 | FORNECIMENTO E INSTALAÇÃO EM RAMAL DE DESCARGA OU DE ESGOTO SANITÁRIO DE TUBO PVC, SÉRIE NORMAL, ESGOTO PREDIAL, DN 50MM | 5.4 | unid | 89712 | 24.71 | 6.86 | 31.57 | 170.478 | 0.05929%
9.4.22 | FORNECIMENTO E INSTALAÇÃO EM PRUMADA DE ESGOTO SANITÁRIO OU VENTILAÇÃO DE TE, PVC, SÉRIE NORMAL, ESGOTO PREDIAL, DN 50 X 50MM, JUNTA ELÁSTICA. | 1 | unid | 89825 | 16.39 | 4.55 | 20.94 | 20.94 | 0.007283%
9.4.23 | CALHA EM CHAPA DE AÇO GALVANIZADO NÚMERO 24, DESENVOLVIMENTO DE 33 CM, INCLUSO TRANSPORTE VERTICAL. | 17.36 | m | 94227/ORSE | 63.68 | 17.69 | 81.37 | 1412.5832 | 0.4913%
9.4.24 | FORNECIMENTO E INSTALAÇÃO EM PRUMADA DE ESGOTO SANITÁRIO OU VENTILAÇÃO DE TERMINAL DE VENTILAÇÃO, PVC, SÉRIE NORMAL, ESGOTO PREDIAL, DN 50MM, JUNTA SOLDÁVEL. | 1 | unid | 104348 | 9.73 | 2.7 | 12.43 | 12.43 | 0.004323%
9.4.25 | LAVATÓRIO LOUÇA (DECA-LINHA VOGUE PLUS CONFORTO, REF L-510 OU SIMILAR) COM COLUNA SUSPENSA, (DECA, LINHA VOGUE PLUS CONFORTO, REF. C-510 OU SIMILAR), C/ SIFÃO CROMADO, VÁLVULA CROMADA, ENGATE CROMADO, EXCLUSIVE TORNEIRA | 1 | unid | 07759/ORSE | 745.91 | 207.26 | 953.17 | 953.17 | 0.3315%
9.5 | Combate a Incêndio | [6 empty] | 217.68 | 0.07571%
9.5.1 | FORNECIMENTO E INSTALAÇÃO DE LUMINÁRIA DE EMERGÊNCIA, COM 30 LÂMPADAS LED DE 2W, SEM REATOR | 8 | unid | 97599 | 21.3 | 5.91 | 27.21 | 217.68 | 0.07571%
10 | PINTURA | [6 empty] | 12447.2 | 4.329%
10.1 | FUNDO SELADOR ACRÍLICO, APLICAÇÃO MANUAL EM PAREDE, UMA DEMÃO. AF_04/2023. PAREDES EXTERNAS E INTERNAS. | 428.68 | m² | 88485 | 3.29 | 0.91 | 4.2 | 1800.45 | 0.6262%
10.2 | EMASSAMENTO COM MASSA LÁTEX, APLICAÇÃO EM PAREDE, DUAS DEMÃOS, LIXAMENTO MANUAL. AF_04/2023. EMASSAMENTO DE TODAS AS PAREDES INTERNAS. | 244.76 | m² | 88497 | 15.24 | 4.23 | 19.47 | 4765.47 | 1.657%
10.3 | PINTURA LÁTEX ACRÍLICA ECONÔMICA, APLICAÇÃO MANUAL EM PAREDES, DUAS DEMÃOS. AF_04/2023. PINTURA DE TODAS AS PAREDES INTERNAS. | 244.76 | m² | 104641 | 9.01 | 2.5 | 11.51 | 2817.18 | 0.9798%
10.4 | TEXTURA ACRÍLICA, APLICAÇÃO MANUAL EM PAREDE, UMA DEMÃO. AF_04/2023. PINTURA DE TODAS AS PAREDES EXTERNAS. | 183.92 | m² | 88489 | 13.04 | 3.62 | 16.66 | 3064.1 | 1.066%
11 | LOUÇAS, BANCADAS E ACESSÓRIOS | [6 empty] | 5126.07 | 1.783%
11.1 | FORNECIMENTO E INSTALAÇÃO DE DUCHA HIGIÊNICA COM REGISTRO, LINHA ASPEN, REF. 1984 C35 DA DECA OU SIMILAR | 1 | unid | 08211/ORSE | 439.86 | 122.22 | 562.08 | 562.08 | 0.1955%
11.2 | FORNECIMENTO E INSTALAÇÃO DE TORNEIRA CROMADA PARA JARDIM, DECA 1153C39, 1/2" OU SIMILAR | 1 | unid | 02082/ORSE | 71.79 | 19.94 | 91.73 | 91.73 | 0.0319%
11.3 | FORNECIMENTO E INSTALAÇÃO DE TORNEIRA DE METAL Ø 1/2" P/ LAVATÓRIO (DECA REF 1190 C-40 OU SIMILAR) | 1 | unid | 02058/ORSE | 149.33 | 41.49 | 190.82 | 190.82 | 0.06637%
11.4 | FORNECIMENTO E INSTALAÇÃO DE VASO SANITÁRIO SIFONADO COM CAIXA ACOPLADA, LOUÇA BRANCA - PADRÃO ALTO | 1 | unid | 100878 | 628.58 | 174.66 | 803.24 | 803.24 | 0.2794%
11.5 | FORNECIMENTO E INSTALAÇÃO DE LAVATÓRIO LOUÇA (DECA-LINHA VOGUE PLUS CONFORTO, REF L-510 OU SIMILAR) COM COLUNA SUSPENSA, (DECA, LINHA VOGUE PLUS CONFORTO, REF. C-510 OU SIMILAR), C/ SIFÃO CROMADO, VÁLVULA CROMADA, ENGATE CROMADO, EXCLUSIVE TORNEIRA. REFERÊNCIA DO PRODUTO: https://www.deca.com.br/ambientes/banheiro-e-lavabo/cubas-para-banheiro/lavatorio-para-coluna/lavatorio-aspen-vogue-plus-branco-l51017 | 1 | unid | 07759/ORSE | 745.91 | 207.26 | 953.17 | 953.17 | 0.3315%
11.6 | FORNECIMENTO E INSTALAÇÃO DE BARRA DE APOIO RETA, EM AÇO INXO POLIDO, COMPRIMENTO 80CM, FIXADA NA PAREDE | 2 | unid | 100868 | 346.4 | 96.25 | 442.65 | 885.3 | 0.3079%
11.7 | FORNECIMENTO E INSTALAÇÃO DE BARRA DE APOIO RETA, EM AÇO INXO POLIDO, COMPRIMENTO 60CM, FIXADA NA PAREDE | 2 | unid | 100866 | 313.52 | 87.11 | 400.63 | 801.26 | 0.2787%
11.8 | FORNECIMENTO E INSTALAÇÃO DE BARRA DE APOIO, PARA LAVATÓRIO,FIXA, CONSTITUIDA DE DUAS BARRAS LATERAIS EM "U", EM AÇO INOX, D=1 1/4", JACKWAL OU SIMILAR | 1 | unid | 12128/ORSE | 413.67 | 114.94 | 528.61 | 528.61 | 0.1839%
11.9 | FORNECIMENTO E INSTALAÇÃO DE ASSENTO SANITÁRIO CONVENCIONAL | 1 | unid | 100849 | 37.72 | 10.48 | 48.2 | 48.2 | 0.01676%
11.10 | FORNECIMENTO E INSTALAÇÃO DE PORTA-PAPEL HIGIÊNICO, LINHA DOMUS, REF. 102 C40, DA MEBER OU SIMILAR | 1 | unid | 07611/ORSE | 80.01 | 22.23 | 102.24 | 102.24 | 0.03556%
11.11 | FORNECIMENTO E INSTALAÇÃO DE PORTA PAPEL TOALHA PARA PAPEL INTERFOLHA 2 OU 3 DOBRAS, INJETADO COM A FRENTE EM PLÁSTICO ABS BRANCO, COM VISOR FRONTAL PARA CONTROLE DE SUBSTITUIÇÃO DO PAPEL INTERFOLHA E FUNDO EM PLÁSTICO ABS CINZA. | 1 | unid | 12208/ORSE | 124.76 | 34.66 | 159.42 | 159.42 | 0.05545%
12 | DIVERSOS | [6 empty] | 11666.6824 | 4.058%
12.1 | CALHA DE DRENAGEM EM ALVENARIA/CONCRETO, CHAPISCADA E REBOCADA, SEM IMPERMEABILIZAÇÃO, INCLUSIVE ESCAVAÇÃO MANUAL. CALHA EM CONCRETO DE DRENAGEM PLUVIAL. | 14 | m² | 09748/ORSE | 433.92 | 120.57 | 554.49 | 7762.86 | 2.7%
12.2 | EXECUÇÃO DE PASSEIO (CALÇADA) OU PISO DE CONCRETO COM CONCRETO MOLDADO IN LOCO, FEITO EM OBRA, ACABAMENTO CONVENCIONAL, ESPESSURA 8 CM, ARMADO. AF_08/2022. CALÇADA DE CONTORNO. | 19.572 | m² | 94994 | 89.37 | 24.83 | 114.2 | 2235.1224 | 0.7774%
12.3 | PLACA DE IDENTIFICAÇÃO EM AÇO ESCOVADO, DOBRADO NAS EXTREMIDADES DIM. 21 X 11CM - FORNECIMENTO E INSTALAÇÃO. PLACAS DAS SALAS. | 5 | unid | 7721/ORSE | 190.27 | 52.87 | 243.14 | 1215.7 | 0.4228%
12.4 | LIMPEZA GERAL LIMPEZA FINAL DE OBRA. | 150 | m² | 02450/ORSE | 2.37 | 0.65 | 3.02 | 453 | 0.1576%
[5 empty] | TOTAL |  | (R$) | 287512.0884 | 100%
| IMPORTA O PRESENTE ORÇAMENTO EM R$ | 287512.0884 |  | (duzentos e oitenta e sete mil, quinhentos e doze reais e nove centavos).
José Haroldo Machado Júnior
Analista Judiciário - Engenheiro
SAOF/COADI/SENGE
2 | ADMINISTRAÇÃO LOCAL | [6 empty] | #REF! | #REF!
2.1 | ENGENHEIRO CIVIL DE OBRA JUNIOR COM ENCARGOS COMPLEMENTARES | #REF! | h | 90777 | 122.07 | 33.91 | 155.98 | #REF! | #REF!
2.2 | MESTRE DE OBRAS COM ENCARGOS COMPLEMENTARES | #REF! | mês | 94295 | 10310.71 | 2865.03 | 13175.74 | #REF! | #REF!

## CURVA ABC
TRIBUNAL REGIONAL ELEITORAL DO RIO GRANDE DO NORTE
SEÇÃO DE ENGENHARIA
CURVA ABC
OBRA: AMPLIAÇÃO DO FÓRUM ELEITORAL DE CAICÓ
DATA REFERÊNCIA TÉCNICA SINAPI: ABRIL/2024
DATA: 17 DE JULHO DE 2024
ITEM | % ITENS | ITEM | DISCRIMINAÇÃO | PREÇO SERVIÇO | % ORÇAMENTO | % ACUMULADA
1 | 0.578% | 5.2 | TELHAMENTO COM TELHA METÁLICA TERMOACÚSTICA E = 30 MM, COM ATÉ 2 ÁGUAS, INCLUSO IÇAMENTO. AF_07/2019 | 25225.3216 | 8.774% | 8.774%
2 | 1.156% | 6.1 | ALVENARIA DE VEDAÇÃO DE BLOCOS CERÂMICOS FURADOS NA HORIZONTAL DE 9X19X19 CM (ESPESSURA 9 CM) E ARGAMASSA DE ASSENTAMENTO COM PREPARO EM BETONEIRA. AF_12/2021. | 22802.3971 | 7.931% | 16.7%
3 | 1.734% | 5.1 | ESTRUTURA TRELIÇADA DE COBERTURA, TIPO FINK, COM LIGAÇÕES PARAFUSADAS, INCLUSOS PERFIS METÁLICOS, CHAPAS METÁLICAS, MÃO DE OBRA E TRANSPORTE COM GUINDASTE - FORNECIMENTO E INSTALAÇÃO. AF_01/2020_PSA. ESTRUTURA METÁLICA DO TELHADO. | 12943.6545 | 4.502% | 21.21%
4 | 2.312% | 7.4 | REVESTIMENTO CERÂMICO PARA PISO OU PAREDE, 50 X 50 CM, ANTIDERRAPANTE (PORCELANATO), ELIZABETH OU SIMILAR, APLICADO COM ARGAMASSA INDUSTRIALIZADA AC-III, REJUNTADO, EXCLUSIVE REGULARIZAÇÃO DE BASE OU EMBOÇO. PISO DOS AMBIENTES INTERNOS (INCLUSIVE REJUNTE). | 11002.3329 | 3.827% | 25.03%
5 | 2.89% | 6.7 | FORRO ACÚSTICO EM PLACAS DE FIBRA MINERAL 1250X625X15MM, ABSORÇÃO SONORA NRC = 0,55, REFLEXÃO LUZ = 0,86, MARCA ARMSTRONG, REF. GEORGIAN, OU SIMILAR, RESIST. FOGO: CLASSE A. INCLUSIVE PERFÍS METÁLICOS. FORRO PARA OS AMBIENTES, EXCETO BANHEIRO. | 10677.6465 | 3.714% | 28.75%
6 | 3.468% | 6.4 | EMBOÇO, EM ARGAMASSA TRAÇO 1:2:8, PREPARO MECÂNICO, APLICADO MANUALMENTE EM PAREDES INTERNAS DE AMBIENTES COM ÁREA MAIOR QUE 10M², E = 17,5MM, COM TALISCAS. AF_03/2024. REBECO DAS PAREDES INTERNAS. | 8368.3444 | 2.911% | 31.66%
7 | 4.046% | 6.3 | REBOCO OU EMBOÇO EXTERNO, DE PAREDE, COM ARGAMASSA TRAÇO T5 - 1:2:8 (CIMENTO / CAL / AREIA), ESPESSURA 2,0 CM. REBOCO DAS PAREDES EXTERNAS. | 8248.812 | 2.869% | 34.53%
8 | 4.624% | 12.1 | CALHA DE DRENAGEM EM ALVENARIA/CONCRETO, CHAPISCADA E REBOCADA, SEM IMPERMEABILIZAÇÃO, INCLUSIVE ESCAVAÇÃO MANUAL. CALHA EM CONCRETO DE DRENAGEM PLUVIAL. | 7762.86 | 2.7% | 37.23%
9 | 5.202% | 9.2.5 | FORNECIMENTO E LANÇAMENTO DE CABO UTP 4 PARES CAT 6 | 7726.16 | 2.687% | 39.91%
10 | 5.78% | 4.2.1 | MONTAGEM E DESMONTAGEM DE FÔRMA DE VIGA, ESCORAMENTO COM GARFO DE MADEIRA, PÉ-DIREITO SIMPLES, EM CHAPA DE MADEIRA RESINADA, 4 UTILIZAÇÕES. AF_09/2020. FORMAS PARA AS VIGAS. | 7029.6966 | 2.445% | 42.36%
11 | 6.358% | 3.2.7 | CONCRETAGEM DE VIGAS E LAJES, FCK=25 MPA, PARA QUALQUER TIPO DE LAJE COM BALDES EM EDIFICAÇÃO TÉRREA - LANÇAMENTO, ADENSAMENTO E ACABAMENTO. AF_02/2022. FABRICAÇÃO E LANÇAMENTO DE CONCRETO DAS CINTAS DE AMARRAÇÃO. | 5932.8102 | 2.063% | 44.42%
12 | 6.936% | 7.2 | CONTRAPISO EM ARGAMASSA TRAÇO 1:4 (CIMENTO E AREIA), PREPARO MECÂNICO COM BETONEIRA 400 L, APLICADO EM ÁREAS SECAS SOBRE LAJE, ADERIDO, ACABAMENTO NÃO REFORÇADO, ESPESSURA 2CM. AF_07/2021. TODO O CONTRAPISO. | 5288.205 | 1.839% | 46.26%
13 | 7.514% | 10.2 | EMASSAMENTO COM MASSA LÁTEX, APLICAÇÃO EM PAREDE, DUAS DEMÃOS, LIXAMENTO MANUAL. AF_04/2023. EMASSAMENTO DE TODAS AS PAREDES INTERNAS. | 4765.47 | 1.657% | 47.92%
14 | 8.092% | 3.1.2 | FABRICAÇÃO, MONTAGEM E DESMONTAGEM DE FÔRMA PARA SAPATA, EM MADEIRA SERRADA, E=25 MM, 4 UTILIZAÇÕES. AF_01/2024. FORMAS DAS SAPATAS. | 4391.421 | 1.527% | 49.45%
15 | 8.671% | 8.1.1 | KIT DE PORTA DE MADEIRA PARA PINTURA, SEMI-OCA (LEVE OU MÉDIA), PADRÃO MÉDIO, 80X210CM, ESPESSURA DE 3,5 CM, ITENS INCLUSO: DOBRADIÇAS, MONTAGEM E INSTALAÇÃO DO BATENTE, FECHADURA COM EXECUÇÃO DO FURO - FORNECIMENTO E INSTALAÇÃO. AF_12/2019. | 4160.1 | 1.447% | 50.89%
16 | 9.249% | 9.1.1 | CABO DE COBRE FLEXÍVEL ISOLADO, 2,5 MM², ANTI-CHAMA 450/750 V, PARA CIRCUITOS TERMINAIS - FORNECIMENTO E INSTALAÇÃO. AF_03/2023. | 4152.62 | 1.444% | 52.34%
17 | 9.827% | 8.2.1 | PORTA DE ALUMÍNIO DE ABRIR COM LAMBRI, COM GUARNIÇÃO, FIXAÇÃO COM PARAFUSOS - FORNECIMENTO E INSTALAÇÃO. AF_12/2019 | 3910.6914 | 1.36% | 53.7%
18 | 10.4% | 9.1.3 | CABO DE COBRE FLEXÍVEL ISOLADO, 10 MM², ANTI-CHAMA 450/750 V, PARA CIRCUITOS TERMINAIS - FORNECIMENTO E INSTALAÇÃO . AF_03/2023. | 3714.8 | 1.292% | 54.99%
19 | 10.98% | 3.1.3 | ARMAÇÃO DE SAPATA ISOLADA, VIGA BALDRAME E SAPATA CORRIDA UTILIZANDO AÇO CA-50 DE 10 MM - MONTAGEM. AF_01/2024 ARMADURA DAS SAPATAS. | 3625.192 | 1.261% | 56.25%
20 | 11.56% | 8.3.2 | MOLA HIDRAULICA DE PISO PARA PORTA DE VIDRO TEMPERADO. AF_01/2021. PORTAS DE VIDRO TEMPERADO DA RECEPÇÃO. REFERÊNCIA DE PRODUTO: https://www.dormakaba.com/br-pt/solu%C3%A7%C3%B5es/produtos/ferragens-para-portas/molas-hidr%C3%A1ulicas/bts-84-282356 | 3422.1 | 1.19% | 57.44%
21 | 12.14% | 4.2.5 | CONCRETAGEM DE VIGAS E LAJES, FCK=25 MPA, PARA QUALQUER TIPO DE LAJE COM BALDES EM EDIFICAÇÃO TÉRREA - LANÇAMENTO, ADENSAMENTO E ACABAMENTO. AF_02/2022. FABRICAÇÃO E LANÇAMENTO DE CONCRETO DAS VIGAS. | 3375.7816 | 1.174% | 58.62%
22 | 12.72% | 1.6 | LOCAÇÃO CONVENCIONAL DE OBRA, UTILIZANDO GABARITO DE TÁBUAS CORRIDAS PONTALETADAS A CADA 2,00M - 2 UTILIZAÇÕES. AF_03/2024 | 3294.512 | 1.146% | 59.76%
23 | 13.29% | 3.1.5 | CONCRETO FCK = 25MPA, TRAÇO 1:2,3:2,7 (EM MASSA SECA DE CIMENTO/ AREIA MÉDIA/ BRITA 1) - PREPARO MECÂNICO COM BETONEIRA 600 L. AF_05/2021. FABRICAÇÃO E LANÇAMENTO DE CONCRETO DAS SAPATAS E DOS PESCOÇOS DOS PILARES. | 3158.5908 | 1.099% | 60.86%
24 | 13.87% | 5.11 | IMPERMEABILIZAÇÃO DE SUPERFÍCIE COM MANTA ASFÁLTICA, UMA CAMADA, INCLUSIVE APLICAÇÃO DE PRIMER ASFÁLTICO, E=4MM. AF_09/2023. IMPERMEABILIZAÇÃO NAS CALHAS. | 3106.077 | 1.08% | 61.94%
25 | 14.45% | 10.4 | TEXTURA ACRÍLICA, APLICAÇÃO MANUAL EM PAREDE, UMA DEMÃO. AF_04/2023. PINTURA DE TODAS AS PAREDES EXTERNAS. | 3064.1 | 1.066% | 63.01%
26 | 15.03% | 4.1.2 | ARMAÇÃO DE PILAR OU VIGA DE ESTRUTURA CONVENCIONAL DE CONCRETO ARMADO UTILIZANDO AÇO CA-50 DE 10,0 MM - MONTAGEM. AF_06/2022. ARMADURA DOS PILARES. | 3005.856 | 1.045% | 64.05%
27 | 15.61% | 2.1 | ESCAVAÇÃO MANUAL PARA BLOCO DE COROAMENTO OU SAPATA (INCLUINDO ESCAVAÇÃO PARA COLOCAÇÃO DE FÔRMAS). AF_01/2024. ESCAVAÇÃO PARA AS SAPATAS. | 2892.8475 | 1.006% | 65.06%
28 | 16.18% | 3.2.2 | FABRICAÇÃO, MONTAGEM E DESMONTAGEM DE FÔRMA PARA VIGA BALDRAME, EM MADEIRA SERRADA, E=25 MM, 4 UTILIZAÇÕES. AF_01/2024 FORMAS PARA AS CINTAS DE AMARRAÇÃO. | 2872.2434 | 0.999% | 66.06%
29 | 16.76% | 10.3 | PINTURA LÁTEX ACRÍLICA ECONÔMICA, APLICAÇÃO MANUAL EM PAREDES, DUAS DEMÃOS. AF_04/2023. PINTURA DE TODAS AS PAREDES INTERNAS. | 2817.18 | 0.9798% | 67.04%
30 | 17.34% | 9.1.18 | LUMINÁRIA TUBULAR COM LÂMPADA LED DE 2 X 18/20 W / BIVOLT. REFERÊNCIA DO PRODUTO: HTTPS://WWW.SANTIL.COM.BR/PRODUTO/LUMINARIA-HERMETICA-SOBREPOR-PARA-2-LAMPADAS-DE-120CM-18W-T5T8-IP65-A-PROVA-TEMPO-OUROLUX/393698? | 2730.84 | 0.9498% | 67.99%
31 | 17.92% | 4.1.4 | CONCRETAGEM DE PILARES, FCK = 25 MPA, COM USO DE BALDES - LANÇAMENTO, ADENSAMENTO E ACABAMENTO. AF_02/2022. FABRICAÇÃO E LANÇAMENTO DE CONCRETO DOS PILARES. | 2537.3875 | 0.8825% | 68.87%
32 | 18.5% | 9.4.13 | FORNECIMENTO E INSTALAÇÃO DE CAIXA DE PASSAGEM CP2-100 (60X60X100CM) | 2435.94 | 0.8472% | 69.72%
33 | 19.08% | 1.10 | BARRACÃO ABERTO PARA APOIO À PRODUÇÃO (CARPINTARIA, CENTRAL DE ARMAÇÃO, OFICINA, ETC.) C/ TESOURAS, TELHA 4MM, PISO EM CONCRETO DESEMPOLADO. | 2393.3 | 0.8324% | 70.55%
34 | 19.65% | 3.2.5 | ARMAÇÃO DE SAPATA ISOLADA, VIGA BALDRAME E SAPATA CORRIDA UTILIZANDO AÇO CA-50 DE 10 MM - MONTAGEM. AF_01/2024. ARMADURA DAS CINTAS DE AMARRAÇÃO. | 2327.773 | 0.8096% | 71.36%
35 | 20.23% | 9.1.23 | ELETRODUTO RÍGIDO ROSCÁVEL, PVC, DN 25 MM (3/4""), PARA CIRCUITOS TERMINAIS, INSTALADO EM PAREDE - FORNECIMENTO E INSTALAÇÃO. AF_03/2023 " | 2244.85 | 0.7808% | 72.14%
36 | 20.81% | 12.2 | EXECUÇÃO DE PASSEIO (CALÇADA) OU PISO DE CONCRETO COM CONCRETO MOLDADO IN LOCO, FEITO EM OBRA, ACABAMENTO CONVENCIONAL, ESPESSURA 8 CM, ARMADO. AF_08/2022. CALÇADA DE CONTORNO. | 2235.1224 | 0.7774% | 72.92%
37 | 21.39% | 7.1 | CONCRETO MAGRO PARA LASTRO, TRAÇO 1:4,5:4,5 (EM MASSA SECA DE CIMENTO/ AREIA MÉDIA/ BRITA 1) - PREPARO MECÂNICO COM BETONEIRA 400 L. AF_05/2021. LASTRO DE CONCRETO PARA TODO O CONTRAPISO. | 2155.464 | 0.7497% | 73.67%
38 | 21.97% | 4.1.1 | MONTAGEM E DESMONTAGEM DE FÔRMA DE PILARES RETANGULARES E ESTRUTURAS SIMILARES, PÉ-DIREITO SIMPLES, EM CHAPA DE MADEIRA COMPENSADA RESINADA, 4 UTILIZAÇÕES. AF_09/2020. FORMAS PARA OS PILARES. | 2134.9883 | 0.7426% | 74.41%
39 | 22.54% | 9.1.2 | CABO DE COBRE FLEXÍVEL ISOLADO, 4 MM², ANTI-CHAMA 450/750 V, PARA CIRCUITOS TERMINAIS - FORNECIMENTO E INSTALAÇÃO - AF_03/2023. | 2095.6 | 0.7289% | 75.14%
40 | 23.12% | 5.9 | CHAPIM DE CONCRETO PRÉ-MOLDADO | 2081.013 | 0.7238% | 75.86%
41 | 23.7% | 3.2.4 | ARMAÇÃO DE SAPATA ISOLADA, VIGA BALDRAME E SAPATA CORRIDA UTILIZANDO AÇO CA-50 DE 8 MM - MONTAGEM. AF_01/2024. ARMADURA DAS CINTAS DE AMARRAÇÃO. | 1992.375 | 0.693% | 76.55%
42 | 24.28% | 3.2.8 | IMPERMEABILIZAÇÃO DE SUPERFÍCIE COM EMULSÃO ASFÁLTICA, 2 DEMÃOS. AF_09/2023. IMPERMEABILIZAÇÃO DAS CINTAS DE AMARRAÇÃO. | 1942.929 | 0.6758% | 77.23%
43 | 24.86% | 6.6 | REVESTIMENTO CERÂMICO PARA PISO OU PAREDE, 50 X 50 CM, ANTIDERRAPANTE (PORCELANATO), ELIZABETH OU SIMILAR, APLICADO COM ARGAMASSA INDUSTRIALIZADA AC-III, REJUNTADO, EXCLUSIVE REGULARIZAÇÃO DE BASE OU EMBOÇO. PAREDES DO BANHEIRO. | 1841.5566 | 0.6405% | 77.87%
44 | 25.43% | 10.1 | FUNDO SELADOR ACRÍLICO, APLICAÇÃO MANUAL EM PAREDE, UMA DEMÃO. AF_04/2023. PAREDES EXTERNAS E INTERNAS. | 1800.45 | 0.6262% | 78.5%
45 | 26.01% | 6.2 | CHAPISCO APLICADO EM ALVENARIA (COM PRESENÇA DE VÃOS) E ESTRUTURAS DE CONCRETO DE FACHADA, COM COLHER DE PEDREIRO. ARGAMASSA TRAÇO 1:3 COM PREPARO EM BETONEIRA 400L. AF_10/2022. CHAPISCO PARA AS PAREDES EXTERNAS. | 1745.4008 | 0.6071% | 79.1%
46 | 26.59% | 9.1.21 | ELETRODUTO RÍGIDO ROSCÁVEL, PVC, DN 25 MM (3/4"), PARA CIRCUITOS TERMINAIS, INSTALADO EM LAJE - FORNECIMENTO E INSTALAÇÃO. AF_03/2023 | 1736.64 | 0.604% | 79.71%
47 | 27.17% | 5.10 | CALHA EM CHAPA DE AÇO GALVANIZADO NÚMERO 24, DESENVOLVIMENTO DE 50 CM, INCLUSO TRANSPORTE VERTICAL. AF_07/2019 | 1633.3138 | 0.5681% | 80.28%
48 | 27.75% | 8.2.3 | JANELA DE ALUMÍNIO TIPO MAXIM-AR, COM VIDROS, BATENTE E FERRAGENS. EXCLUSIVE ALIZAR, ACABAMENTO E CONTRAMARCO. FORNECIMENTO E INSTALAÇÃO. AF_12/2019 | 1584.168 | 0.551% | 80.83%
49 | 28.32% | 2.3 | ESCAVAÇÃO MANUAL DE VALA COM PROFUNDIDADE MENOR OU IGUAL A 1,30 M. AF_02/2021. ESCAVAÇÃO NOS FUNDOS DO TERRENO. | 1575.6 | 0.548% | 81.37%
50 | 28.9% | 4.2.3 | ARMAÇÃO DE PILAR OU VIGA DE ESTRUTURA CONVENCIONAL DE CONCRETO ARMADO UTILIZANDO AÇO CA-50 DE 10,0 MM - MONTAGEM. AF_06/2022. ARMADURA DAS VIGAS. | 1551.312 | 0.5396% | 81.91%
51 | 29.48% | 8.1.2 | KIT DE PORTA DE MADEIRA PARA PINTURA, SEMI-OCA (LEVE OU MÉDIA), PADRÃO MÉDIO, 90X210CM, ESPESSURA DE 3,5 CM, ITENS INCLUSO: DOBRADIÇAS, MONTAGEM E INSTALAÇÃO DO BATENTE, FECHADURA COM EXECUÇÃO DO FURO - FORNECIMENTO E INSTALAÇÃO. AF_12/2019. | 1487.6 | 0.5174% | 82.43%
52 | 30.06% | 5.8 | MONTAGEM E DESMONTAGEM DE FÔRMA DE PILARES RETANGULARES E ESTRUTURAS SIMILARES, PÉ-DIREITO SIMPLES, EM CHAPA DE MADEIRA COMPENSADA PLASTIFICA, 10 UTILIZAÇÕES. AF_09/2020. FORMAS DOS PILARETES E DA CINTA DE AMARRAÇÃO DA PLATIBANDA. | 1433.882 | 0.4987% | 82.93%
53 | 30.64% | 9.4.23 | CALHA EM CHAPA DE AÇO GALVANIZADO NÚMERO 24, DESENVOLVIMENTO DE 33 CM, INCLUSO TRANSPORTE VERTICAL. | 1412.5832 | 0.4913% | 83.42%
54 | 31.21% | 5.3 | RUFO EM CHAPA DE AÇO GALVANIZADO NÚMERO 24, CORTE DE 25 CM, INCLUSO TRANSPORTE VERTICAL. AF_07/2019. RUFO PARA O PERÍMETRO DO TELHADO, COM EXCEÇÃO DA COLUNA D'ÁGUA. | 1371.5928 | 0.4771% | 83.9%
55 | 31.79% | 9.1.22 | ELETRODUTO RÍGIDO ROSCÁVEL, PVC, DN 32 MM (1"), PARA CIRCUITOS TERMINAIS, INSTALADO EM LAJE - FORNECIMENTO E INSTALAÇÃO. AF_03/2023 | 1358.73 | 0.4726% | 84.37%
56 | 32.37% | 7.3 | PISO CIMENTADO, TRAÇO 1:3 (CIMENTO E AREIA), ACABAMENTO LISO, ESPESSURA 4,0 CM, PREPARO MECÂNICO DA ARGAMASSA. AF_09/2020. PISO DA ÁREA EXTERNA E DA CIRCULAÇÃO. | 1270.176 | 0.4418% | 84.81%
57 | 32.95% | 4.2.4 | ARMAÇÃO DE PILAR OU VIGA DE ESTRUTURA CONVENCIONAL DE CONCRETO ARMADO UTILIZANDO AÇO CA-60 DE 5,0 MM - MONTAGEM. AF_06/2022. ARMADURA DAS VIGAS. | 1265.376 | 0.4401% | 85.25%
58 | 33.53% | 9.4.20 | FORNECIMENTO E INSTALAÇÃO EM RAMAL DE DESCARGA OU DE ESGOTO SANITÁRIO DE TUBO PVC, SÉRIE NORMAL, ESGOTO PREDIAL, DN 100MM | 1253.145 | 0.4359% | 85.69%
59 | 34.1% | 4.1.3 | ARMAÇÃO DE PILAR OU VIGA DE ESTRUTURA CONVENCIONAL DE CONCRETO ARMADO UTILIZANDO AÇO CA-60 DE 5,0 MM - MONTAGEM. AF_06/2022. ARMADURA DOS PILARES. | 1227.716 | 0.427% | 86.12%
60 | 34.68% | 12.3 | PLACA DE IDENTIFICAÇÃO EM AÇO ESCOVADO, DOBRADO NAS EXTREMIDADES DIM. 21 X 11CM - FORNECIMENTO E INSTALAÇÃO. PLACAS DAS SALAS. | 1215.7 | 0.4228% | 86.54%
61 | 35.26% | 3.2.6 | ARMAÇÃO DE SAPATA ISOLADA, VIGA BALDRAME E SAPATA CORRIDA UTILIZANDO AÇO CA-60 DE 5 MM - MONTAGEM. AF_01/2024. ARMADURA DAS CINTAS DE AMARRAÇÃO. | 1189.518 | 0.4137% | 86.95%
62 | 35.84% | 9.1.38 | CAIXA DE PASSAGEM PVC, 4" X 2", EMBUTIR, P/ELETRODUTO - REV 01 | 1088.1 | 0.3785% | 87.33%
63 | 36.42% | 2.4 | REATERRO MANUAL DE VALAS, COM COMPACTADOR DE SOLOS DE PERCUSSÃO. AF_08/2023. REATERRO DO PISO E AO REDOR DAS CABEÇAS DOS PILARES. | 1083.005 | 0.3767% | 87.71%
64 | 36.99% | 4.3.1 | LAJE PRÉ-FABRICADA TRELIÇADA PARA PISO OU COBERTURA, INTEREIXO 38CM, H=12CM, EL. ENCHIMENTO EM BLOCO CERÂMICO H=8CM, INCLUSIVE ESCORAMENTO EM MADEIRA E CAPEAMENTO 4CM. LAJE DA COBERTURA. | 984.5215 | 0.3424% | 88.05%
65 | 37.57% | 9.4.25 | LAVATÓRIO LOUÇA (DECA-LINHA VOGUE PLUS CONFORTO, REF L-510 OU SIMILAR) COM COLUNA SUSPENSA, (DECA, LINHA VOGUE PLUS CONFORTO, REF. C-510 OU SIMILAR), C/ SIFÃO CROMADO, VÁLVULA CROMADA, ENGATE CROMADO, EXCLUSIVE TORNEIRA | 953.17 | 0.3315% | 88.38%
66 | 38.15% | 11.5 | FORNECIMENTO E INSTALAÇÃO DE LAVATÓRIO LOUÇA (DECA-LINHA VOGUE PLUS CONFORTO, REF L-510 OU SIMILAR) COM COLUNA SUSPENSA, (DECA, LINHA VOGUE PLUS CONFORTO, REF. C-510 OU SIMILAR), C/ SIFÃO CROMADO, VÁLVULA CROMADA, ENGATE CROMADO, EXCLUSIVE TORNEIRA. REFERÊNCIA DO PRODUTO: https://www.deca.com.br/ambientes/banheiro-e-lavabo/cubas-para-banheiro/lavatorio-para-coluna/lavatorio-aspen-vogue-plus-branco-l51017 | 953.17 | 0.3315% | 88.71%
67 | 38.73% | 3.2.3 | ARMAÇÃO DE SAPATA ISOLADA, VIGA BALDRAME E SAPATA CORRIDA UTILIZANDO AÇO CA-50 DE 6,3 MM - MONTAGEM. AF_01/2024. ARMADURA DAS CINTAS DE AMARRAÇÃO. | 934.284 | 0.325% | 89.04%
68 | 39.31% | 8.3.1 | JOGO DE FERRAGENS CROMADAS PARA PORTA DE VIDRO TEMPERADO, UMA FOLHA COMPOSTO DE DOBRADICAS SUPERIOR E INFERIOR, TRINCO, FECHADURA, CONTRA FECHADURA COM CAPUCHINHO SEM MOLA E PUXADOR. AF_01/2021. TROCAR FERRAGENS DAS PORTAS DE VIDRO TEMPERADO DA RECEPÇÃO. | 901.08 | 0.3134% | 89.35%
69 | 39.88% | 9.1.15 | TOMADA BAIXA DE EMBUTIR (1 MÓDULO) 2P+T, 10A, INCLUINDO SUPORTE E PLACA - FORNECIMENTO E INSTALAÇÃO, AF_03/2023. REFERÊNCIA DO PRODUTO: HTTPS://WWW.SANTIL.COM.BR/PRODUTO/CONJUNTO-4X2-TOMADA-2-POLOS--TERRA-10A-250V-BRANCO-ARIA-TRAMONTINA/1764340 | 898.15 | 0.3124% | 89.66%
70 | 40.46% | 11.6 | FORNECIMENTO E INSTALAÇÃO DE BARRA DE APOIO RETA, EM AÇO INXO POLIDO, COMPRIMENTO 80CM, FIXADA NA PAREDE | 885.3 | 0.3079% | 89.97%
71 | 41.04% | 7.5 | RODAPÉ CERÂMICO 10 X 50,0 CM, PORCELANATO, ELIZABETH OU SIMILAR, APLICADO COM ARGAMASSA INDUSTRIALIZADA AC-III, REJUNTADO. RODAPÉ DOS AMBIENTES INTERNOS (INCLUSIVE REJUNTE). | 854.794 | 0.2973% | 90.27%
72 | 41.62% | 1.3 | LIMPEZA MANUAL DE VEGETAÇÃO EM TERRENO COM ENXADA. AF_03/2024 | 849 | 0.2953% | 90.56%
73 | 42.2% | 6.5 | EMBOÇO, EM ARGAMASSA TRAÇO 1:2:8, PREPARO MECÂNICO, APLICADO MANUALMENTE EM PAREDES INTERNAS DE AMBIENTES COM ÁREA MENOR QUE 5M², E =17,5MM, COM TALISCAS. AF_03/2024. EMBOÇO DAS PAREDES DO BANHEIRO. | 846.5526 | 0.2944% | 90.86%
74 | 42.77% | 9.2.1 | ELETRODUTO RÍGIDO ROSCÁVEL, PVC, DN 32 MM (1"), PARA CIRCUITOS TERMINAIS, INSTALADO EM LAJE - FORNECIMENTO E INSTALAÇÃO. AF_03/2023 | 832.77 | 0.2896% | 91.15%
75 | 43.35% | 7.6 | SOLEIRA EM GRANITO, LARGURA 15 CM, ESPESSURA 2,0 CM. AF_09/2020 SOLEIRAS DAS NOVAS PORTAS. | 832.095 | 0.2894% | 91.44%
76 | 43.93% | 5.5 | ARMAÇÃO DE PILAR OU VIGA DE ESTRUTURA CONVENCIONAL DE CONCRETO ARMADO UTILIZANDO AÇO CA-60 DE 5,0 MM - MONTAGEM. AF_06/2022. ARMADURA DOS PILARETES E DAS CINTAS DE AMARRAÇÃO DA PLATIBANDA. | 814.9624 | 0.2835% | 91.72%
77 | 44.51% | 11.4 | FORNECIMENTO E INSTALAÇÃO DE VASO SANITÁRIO SIFONADO COM CAIXA ACOPLADA, LOUÇA BRANCA - PADRÃO ALTO | 803.24 | 0.2794% | 92%
78 | 45.09% | 11.7 | FORNECIMENTO E INSTALAÇÃO DE BARRA DE APOIO RETA, EM AÇO INXO POLIDO, COMPRIMENTO 60CM, FIXADA NA PAREDE | 801.26 | 0.2787% | 92.28%
79 | 45.66% | 9.1.16 | TOMADA BAIXA DE EMBUTIR (2 MÓDULOS) 2P+T, 10A, INCLUINDO SUPORTE E PLACA - FORNECIMENTO E INSTALAÇÃO, AF_03/2023. REFERÊNCIA DO PRODUTO: HTTPS://WWW.SANTIL.COM.BR/PRODUTO/KIT-CONJUNTO-4X2-COM-2-MODULOS-2-POLOS--TERRA-10A-LIZ-TRAMONTINA/5457066 | 782.99 | 0.2723% | 92.55%
80 | 46.24% | 6.9 | PEITORIL CIMENTO TRAÇO T1, C/ LARGURA = 22 CM, ESP = 4 CM. PEITORIL DAS JANELAS. | 768.32 | 0.2672% | 92.82%
81 | 46.82% | 9.1.37 | CAIXA DE PASSAGEM 20X20X12CM, EM CHAPA AÇO GALVANIZADO, EMBUTIDA | 721.12 | 0.2508% | 93.07%
82 | 47.4% | 9.2.2 | ELETRODUTO RÍGIDO ROSCÁVEL, PVC, DN 32 MM (1"), PARA CIRCUITOS TERMINAIS, INSTALADO EM PAREDE - FORNECIMENTO E INSTALAÇÃO. AF_03/2023 | 721.08 | 0.2508% | 93.32%
83 | 47.98% | 9.4.5 | FORNECIMENTO E INSTALAÇÃO EM RAMAL DE DESCARGA OU RAMAL DE ESGOTO TUBO PVC, SÉRIE NORMAL, ESGOTO PREDIAL, DN 40MM | 688.199 | 0.2394% | 93.56%
84 | 48.55% | 9.2.4 | TOMADA DE REDE RJ45 - FORNECIMENTO E INSTALAÇÃO. AF_11/2019 | 678.36 | 0.2359% | 93.8%
85 | 49.13% | 4.2.2 | ARMAÇÃO DE PILAR OU VIGA DE ESTRUTURA CONVENCIONAL DE CONCRETO ARMADO UTILIZANDO AÇO CA-50 DE 8,0 MM - MONTAGEM. AF_06/2022. ARMADURA DAS VIGAS. | 671.824 | 0.2337% | 94.03%
86 | 49.71% | 1.2 | FORNECIMENTO E INSTALAÇÃO DE PLACA DE OBRA COM CHAPA GALVANIZADA E ESTRUTURA DE MADEIRA. AF_03/2022_PS | 612.78 | 0.2131% | 94.24%
87 | 50.29% | 9.1.30 | QUADRO DE DISTRIBUIÇÃO DE ENERGIA EM CHAPA DE AÇO GALVANIZADO, DE EMBUTIR, COM BARRAMENTO TRIFÁSICO, PARA 24 DISJUNTORES DIN 100A - FORNECIMENTO E INSTALAÇÃO. AF_10/2020 | 608.87 | 0.2118% | 94.45%
88 | 50.87% | 9.1.31 | QUADRO DE DISTRIBUIÇÃO DE ENERGIA EM CHAPA DE AÇO GALVANIZADO, DE EMBUTIR, COM BARRAMENTO TRIFÁSICO, PARA 18 DISJUNTORES DIN 100A - FORNECIMENTO E INSTALAÇÃO. AF_10/2020 | 580.79 | 0.202% | 94.66%
89 | 51.45% | 11.1 | FORNECIMENTO E INSTALAÇÃO DE DUCHA HIGIÊNICA COM REGISTRO, LINHA ASPEN, REF. 1984 C35 DA DECA OU SIMILAR | 562.08 | 0.1955% | 94.85%
90 | 52.02% | 11.8 | FORNECIMENTO E INSTALAÇÃO DE BARRA DE APOIO, PARA LAVATÓRIO,FIXA, CONSTITUIDA DE DUAS BARRAS LATERAIS EM "U", EM AÇO INOX, D=1 1/4", JACKWAL OU SIMILAR | 528.61 | 0.1839% | 95.04%
91 | 52.6% | 2.2 | ESCAVAÇÃO MANUAL PARA VIGA BALDRAME OU SAPATA CORRIDA (INCLUINDO ESCAVAÇÃO PARA COLOCAÇÃO DE FÔRMAS). AF_01/2024. ESCAVAÇÃO PARA AS VIGAS BALDRAMES. | 514.2038 | 0.1788% | 95.21%
92 | 53.18% | 9.1.32 | CAIXA RETANGULAR 4" X 2" BAIXA (0,30 M DO PISO), PVC, INSTALADA EM PAREDE - FORNECIMENTO E INSTALAÇÃO. AF_03/2023 | 493.56 | 0.1717% | 95.39%
93 | 53.76% | 1.5 | REMOÇÃO DE RAÍZES REMANESCENTES DE TRONCO DE ÁRVORE COM DIÂMETRO MAIOR OU IGUAL A 0,20 M E MENOR QUE 0,40 M. AF_03/2024 | 483.33 | 0.1681% | 95.55%
94 | 54.34% | 12.4 | LIMPEZA GERAL LIMPEZA FINAL DE OBRA. | 453 | 0.1576% | 95.71%
95 | 54.91% | 9.1.20 | LUMINÁRIA ARANDELA TIPO TARTARUGA, DE SOBREPOR, COM 1 LÂMPADA LED DE 6W, SEM REATOR - FORNECIMENTO E INSTALAÇÃO. AF_02/2020. REFERÊNCIA DO PRODUTO: HTTPS://WWW.GLIGHT.COM.BR/PRODUTO/809/TARTARUGAS/3292/LUMINARIA-TARTARUGA-LED-BRANCA-6W-6000K-AUTOVOLT | 425.25 | 0.1479% | 95.86%
96 | 55.49% | 3.1.4 | ARMAÇÃO DE SAPATA ISOLADA, VIGA BALDRAME E SAPATA CORRIDA UTILIZANDO AÇO CA-60 DE 5 MM - MONTAGEM. AF_01/2024. ARMADURA DAS SAPATAS. | 415.668 | 0.1446% | 96%
97 | 56.07% | 8.2.4 | JANELA DE ALUMÍNIO DE CORRER COM 2 FOLHAS PARA VIDROS, COM VIDROS, BATENTE, ACABAMENTO COM ACETATO OU BRILHANTE E FERRAGENS. EXCLUSIVE ALIZAR E CONTRAMARCO. FORNECIMENTO E INSTALAÇÃO. AF_12/2019 | 404.376 | 0.1406% | 96.15%
98 | 56.65% | 9.1.35 | CAIXA OCTOGONAL 3X3'', PVC, INSTALADA EM LAJE. FORNECIMENTO E INSTALAÇÃO. AF_03/2023 | 390.39 | 0.1358% | 96.28%
99 | 57.23% | 8.2.2 | FECHADURA DE EMBUTIR COM CILINDRO, EXTERNA, COMPLETA, ACABAMENTO PADRÃO POPULAR, INCLUSO EXECUÇÃO DE FURO - FORNECIMENTO E INSTALAÇÃO. AF_12/2019 | 386.46 | 0.1344% | 96.42%
100 | 57.8% | 9.3.3 | FORNECIMENTO E INSTALAÇÃO DE TUBO, PVC, SOLDÁVEL, DN 25MM, INSTALADO EM RAMAL DE DISTRIBUIÇÃO DE ÁGUA | 373.821 | 0.13% | 96.55%
101 | 58.38% | 5.6 | CONCRETO FCK = 15MPA, TRAÇO 1:3,4:3,5 (EM MASSA SECA DE CIMENTO/ AREIA MÉDIA/ BRITA 1) - PREPARO MECÂNICO COM BETONEIRA 600 L. AF_05/2021. CONCRETO DOS PILARETES E DA CINTA DE AMARRAÇÃO DA PLATIBANDA. | 367.6352 | 0.1279% | 96.67%
102 | 58.96% | 5.4 | RUFO EM PLACA DE CONCRETO L = 0,34 M. RUFO PARA A ÁREA DA COLUNA D'ÁGUA. | 347.0352 | 0.1207% | 96.79%
103 | 59.54% | 9.1.25 | LUVA PARA ELETRODUTO, PVC, ROSCÁVEL, DN 25 MM (3/4"), PARA CIRCUITOS TERMINAIS, INSTALADA EM LAJE - FORNECIMENTO E INSTALAÇÃO. AF_03/2023 | 337.02 | 0.1172% | 96.91%
104 | 0.60116 | 1.1 | ANOTAÇÃO DE RESPONSABILIDADE TÉCNICA - ART/CREA-RN. | 335.5 | 0.1167% | 97.03%
105 | 60.69% | 9.1.26 | LUVA PARA ELETRODUTO, PVC, ROSCÁVEL, DN 32 MM (1"), PARA CIRCUITOS TERMINAIS, INSTALADA EM LAJE - FORNECIMENTO E INSTALAÇÃO. AF_03/2023 | 314.65 | 0.1094% | 97.14%
106 | 61.27% | 9.2.9 | CAIXA DE PASSAGEM PVC, 4" X 2", EMBUTIR, P/ELETRODUTO - REV 01 | 298.35 | 0.1038% | 97.24%
107 | 61.85% | 9.3.6 | FORNECIMENTO E INSTALAÇÃO DE TUBO, PVC, SOLDÁVEL, DN 40MM, INSTALADO EM RAMAL DE DISTRIBUIÇÃO DE ÁGUA | 288.5563 | 0.1004% | 97.34%
108 | 62.43% | 9.1.19 | REFLETOR SLIM LED 50W DE POTÊNCIA, BRANCO FRIO, 6500K, AUTOVOLT, MARCA G-LIGHT OU SIMILAR. REFERÊNCIA DO PRODUTO: HTTPS://OUROLUX.COM.BR/SUPERLED-PROJETOR-SLIM-50W-BIV-BRANCO-6500K.HTML | 285.92 | 0.09945% | 97.44%
109 | 63.01% | 9.1.10 | INTERRUPTOR DIFERENCIAL RESIDUAL - IDR 4P DR 2X40A/30MA. REFERÊNCIA DO PRODUTO: HTTPS://WWW.SE.COM/BR/PT/PRODUCT/A9R91440/INTERRUPTOR-DIFERENCIAL-RESIDUAL-ACTI9-IID-4P-40A-30MA-SI-415V-A9R91440/ | 275.94 | 0.09598% | 97.54%
110 | 63.58% | 9.1.34 | CAIXA RETANGULAR 4" X 2" ALTA (2,0 M DO PISO), PVC, INSTALADA EM PAREDE - FORNECIMENTO E INSTALAÇÃO. AF_03/2023 | 273.77 | 0.09522% | 97.63%
111 | 64.16% | 4.3.2 | VERGA PRÉ-MOLDADA COM ATÉ 1,5 M DE VÃO, ESPESSURA DE *15* CM. AF_03/2024. VERGAS DAS JANELAS E PORTAS. | 273.6657 | 0.09518% | 97.73%
112 | 64.74% | 1.4 | CORTE RASO E RECORTE DE ÁRVORE COM DIÂMETRO DE TRONCO MAIOR OU IGUAL A 0,20 M E MENOR QUE 0,40 M. AF_03/2024 | 265.8 | 0.09245% | 97.82%
113 | 65.32% | 9.1.24 | ELETRODUTO RÍGIDO ROSCÁVEL, PVC, DN 32 MM (1"), PARA CIRCUITOS TERMINAIS, INSTALADO EM PAREDE - FORNECIMENTO E INSTALAÇÃO. AF_03/2023 | 260.39 | 0.09057% | 97.91%
114 | 65.9% | 9.4.10 | FORNECIMENTO E INSTALAÇÃO DE CURVA CURTA 90º, PVC. SÉRIE NORMAL, ESGOTO PREDIAL, DN 100MM, JUNTA SOLDÁVEL INSTALADO EM RAMAL DE DESCARGA OU DE ESGOTO SANITÁRIO. | 250.3 | 0.08706% | 98%
115 | 66.47% | 5.7 | LANÇAMENTO COM USO DE BALDES, ADENSAMENTO E ACABAMENTO DE CONCRETO EM ESTRUTURAS. AF_02/2022. LANÇAMENTO DO CONCRETO DOS PILARETES E DA CINTA DE AMARRAÇÃO DA PLATIBANDA. | 244.1268 | 0.08491% | 98.08%
116 | 67.05% | 3.1.1 | CONCRETO MAGRO PARA LASTRO, TRAÇO 1:4,5:4,5 (EM MASSA SECA DE CIMENTO/ AREIA MÉDIA/ BRITA 1) - PREPARO MECÂNICO COM BETONEIRA 400 L. AF_05/2021. FABRICAÇÃO E LANÇAMENTO DE LASTRO DE CONCRETO PARA AS SAPATAS. | 229.517 | 0.07983% | 98.16%
117 | 67.63% | 9.4.1 | FORNECIMENTO E INSTALAÇÃO DE SIFÃO CROMADO PARA LAVATÓRIO, DECA REF.1680C 1 X 1/2 OU SIMILAR - ORSE 4396 | 227.49 | 0.07912% | 98.24%
118 | 68.21% | 6.8 | FORRO EM PLACAS DE GESSO, PARA AMBIENTES RESIDENCIAIS. AF_08/2023_PS. FORRO PARA O BANHEIRO. | 222.904 | 0.07753% | 98.32%
119 | 68.79% | 9.1.9 | DISJUNTOR TRIPOLAR TIPO DIN, CORRENTE NOMINAL DE 40A - FORNECIMENTO E INSTALAÇÃO. AF_10/2020. REFERÊNCIA DO PRODUTO: HTTPS://WWW.SANTIL.COM.BR/PRODUTO/DISJUNTOR-DIN-TRIPOLAR-40A-CURVA-C-STECK/392606 | 218.22 | 0.0759% | 98.39%
120 | 69.36% | 9.5.1 | FORNECIMENTO E INSTALAÇÃO DE LUMINÁRIA DE EMERGÊNCIA, COM 30 LÂMPADAS LED DE 2W, SEM REATOR | 217.68 | 0.07571% | 98.47%
121 | 69.94% | 9.1.8 | DISJUNTOR TRIPOLAR TIPO DIN, CORRENTE NOMINAL DE 32A - FORNECIMENTO E INSTALAÇÃO. AF_10/2020. REFERÊNCIA DO PRODUTO: HTTPS://WWW.SANTIL.COM.BR/PRODUTO/DISJUNTOR-DIN-TRIPOLAR-32A-CURVA-C-STECK/392525 | 199.9 | 0.06953% | 98.54%
122 | 70.52% | 9.1.29 | CURVA 90 GRAUS PARA ELETRODUTO, PVC, ROSCÁVEL, DN 25 MM (3/4"), PARA CIRCUITOS TERMINAIS, INSTALADA EM LAJE - FORNECIMENTO E INSTALAÇÃO. AF_03/2023 | 198.3 | 0.06897% | 98.61%
123 | 71.1% | 9.2.3 | LUVA PARA ELETRODUTO, PVC, ROSCÁVEL, DN 32 MM (1"), PARA CIRCUITOS TERMINAIS, INSTALADA EM LAJE - FORNECIMENTO E INSTALAÇÃO. AF_03/2023 | 192.85 | 0.06708% | 98.68%
124 | 71.68% | 11.3 | FORNECIMENTO E INSTALAÇÃO DE TORNEIRA DE METAL Ø 1/2" P/ LAVATÓRIO (DECA REF 1190 C-40 OU SIMILAR) | 190.82 | 0.06637% | 98.74%
125 | 72.25% | 1.8 | REMOÇÃO DE CHAPAS E PERFIS DE DRYWALL, DE FORMA MANUAL, SEM REAPROVEITAMENTO. AF_09/2023. REMOÇÃO DE PAREDE DE DRYWALL, SALA DA PROMOTORIA. | 187.5177 | 0.06522% | 98.81%
126 | 72.83% | 9.2.6 | CAIXA DE PASSAGEM 20X20X12CM, EM CHAPA AÇO GALVANIZADO, EMBUTIDA | 180.28 | 0.0627% | 98.87%
127 | 73.41% | 9.1.33 | CAIXA RETANGULAR 4" X 2" MÉDIA (1,30 M DO PISO), PVC, INSTALADA EM PAREDE - FORNECIMENTO E INSTALAÇÃO. AF_03/2023 | 176.4 | 0.06135% | 98.93%
128 | 73.99% | 9.4.21 | FORNECIMENTO E INSTALAÇÃO EM RAMAL DE DESCARGA OU DE ESGOTO SANITÁRIO DE TUBO PVC, SÉRIE NORMAL, ESGOTO PREDIAL, DN 50MM | 170.478 | 0.05929% | 98.99%
129 | 74.57% | 9.1.6 | DISJUNTOR MONOPOLAR TIPO DIN, CORRENTE NOMINAL DE 20A - FORNECIMENTO E INSTALAÇÃO. AF_10/2020. REFERÊNCIA DO PRODUTO: HTTPS://WWW.SANTIL.COM.BR/PRODUTO/DISJUNTOR-DIN-UNIPOLAR-20A-CURVA-C-SCHNEIDER/392818 | 168.2 | 0.0585% | 99.05%
130 | 75.14% | 9.2.7 | CAIXA RETANGULAR 4" X 2" BAIXA (0,30 M DO PISO), PVC, INSTALADA EM PAREDE - FORNECIMENTO E INSTALAÇÃO. AF_03/2023 | 164.52 | 0.05722% | 99.11%
131 | 75.72% | 11.11 | FORNECIMENTO E INSTALAÇÃO DE PORTA PAPEL TOALHA PARA PAPEL INTERFOLHA 2 OU 3 DOBRAS, INJETADO COM A FRENTE EM PLÁSTICO ABS BRANCO, COM VISOR FRONTAL PARA CONTROLE DE SUBSTITUIÇÃO DO PAPEL INTERFOLHA E FUNDO EM PLÁSTICO ABS CINZA. | 159.42 | 0.05545% | 99.16%
132 | 76.3% | 9.1.11 | INTERRUPTOR SIMPLES (1 MÓDULO), 10A/250V, INCLUINDO SUPORTE E PLACA - FORNECIMENTO E INSTALAÇÃO. AF_03/2023. REFERÊNCIA DO PRODUTO: HTTPS://WWW.TRAMONTINA.COM.BR/PLACA-1-POSTO-HORIZONTAL-4X2-TRAMONTINA-LIZ-BRANCA/57106004.HTML | 149.04 | 0.05184% | 99.21%
133 | 76.88% | 3.2.1 | CONCRETO MAGRO PARA LASTRO, TRAÇO 1:4,5:4,5 (EM MASSA SECA DE CIMENTO/ AREIA MÉDIA/ BRITA 1) - PREPARO MECÂNICO COM BETONEIRA 400 L. AF_05/2021. FABRICAÇÃO E LANÇAMENTO DE LASTRO DE CONCRETO PARA AS CINTAS DE AMARRAÇÃO. | 139.706 | 0.04859% | 99.26%
134 | 77.46% | 2.5 | EXPURGO DE JAZIDA (CONSV). EXPURGO DAS SOBRA DA ESCAVAÇÃO. | 129.8481 | 0.04516% | 99.31%
135 | 78.03% | 9.3.2 | FORNECIMENTO E INSTALAÇÃO DE JOELHO 90º, PVC, SOLDÁVEL DN 25MM, INSTALADO EM RAMAL OU SUB-RAMAL DE ÁGUA | 120.45 | 0.04189% | 99.35%
136 | 78.61% | 9.1.17 | TOMADA ALTA DE EMBUTIR (1 MÓDULO) 2P+T, 10A, INCLUINDO SUPORTE E PLACA - FORNECIMENTO E INSTALAÇÃO, AF_03/2023. REFERÊNCIA DO PRODUTO: HTTPS://WWW.SANTIL.COM.BR/PRODUTO/CONJUNTO-4X2-TOMADA-2-POLOS--TERRA-10A-250V-BRANCO-ARIA-TRAMONTINA/1764340 | 113.5 | 0.03948% | 99.39%
137 | 79.19% | 11.10 | FORNECIMENTO E INSTALAÇÃO DE PORTA-PAPEL HIGIÊNICO, LINHA DOMUS, REF. 102 C40, DA MEBER OU SIMILAR | 102.24 | 0.03556% | 99.42%
138 | 79.77% | 11.2 | FORNECIMENTO E INSTALAÇÃO DE TORNEIRA CROMADA PARA JARDIM, DECA 1153C39, 1/2" OU SIMILAR | 91.73 | 0.0319% | 99.46%
139 | 80.35% | 9.1.12 | INTERRUPTOR PARALELO (1 MÓDULO), 10A/250V, INCLUINDO SUPORTE E PLACA - FORNECIMENTO E INSTALAÇÃO. AF_03/2023. | 90.7 | 0.03155% | 99.49%
140 | 80.92% | 9.4.2 | FORNECIMENTO E INSTALAÇÃO DE CURVA CURTA 90º, PVC. SÉRIE NORMAL, ESGOTO PREDIAL, DN 40MM, JUNTA SOLDÁVEL INSTALADO EM RAMAL DE DESCARGA OU DE ESGOTO SANITÁRIO. | 89.88 | 0.03126% | 99.52%
141 | 81.5% | 9.1.4 | DISJUNTOR MONOPOLAR TIPO DIN, CORRENTE NOMINAL DE 10A - FORNECIMENTO E INSTALAÇÃO. AF_10/2020 REFERÊNCIA DO PRODUTO: HTTPS://WWW.SANTIL.COM.BR/PRODUTO/MINI-DISJUNTOR-UNIPOLAR-10A-CURVA-C-SCHNEIDER-ELECTRIC/392817/ | 86.4 | 0.03005% | 99.55%
142 | 82.08% | 9.4.7 | FORNECIMENTO E INSTALAÇÃO EM RAMAL DE DESCARGA OU EM RAMAL DE ESGOTO SANITÁRIO DE CAIXA SIFONADA, COM GRELHA QUADRADA, PVC, DN 150X150X50MM, JUNTA SOLDÁVEL | 85.8 | 0.02984% | 99.58%
143 | 82.66% | 9.1.27 | LUVA PARA ELETRODUTO, PVC, ROSCÁVEL, DN 25 MM (3/4"), PARA CIRCUITOS TERMINAIS, INSTALADA EM PAREDE - FORNECIMENTO E INSTALAÇÃO. AF_03/2023 | 84.48 | 0.02938% | 99.61%
144 | 83.24% | 4.3.3 | CONTRAVERGA PRÉ-MOLDADA, ESPESSURA DE *15* CM. AF_03/2024. CONTRAVERGAS DAS JANELAS. | 77.0528 | 0.0268% | 99.64%
145 | 83.82% | 9.1.14 | INTERRUPTOR SIMPLES (3 MÓDULOS), 10A/250V, INCLUINDO SUPORTE E PLACA - FORNECIMENTO E INSTALAÇÃO. AF_03/2023. | 76.17 | 0.02649% | 99.66%
146 | 84.39% | 9.3.1 | FORNECIMENTO E INSTALAÇÃO DE ADAPTADOR CURTO COM BOLSA E ROSCA PARA REGISTRO, PVC, AOLDÁVEL, DN 25MM X 3/4, INSTALADO EM RAMAL OU SUB-RAMAL DE ÁGUA | 76.1 | 0.02647% | 99.69%
147 | 84.97% | 9.4.14 | FORNECIMENTO E INSTALAÇÃO EM RAMAL DE DESCARGA OU EM RAMAL DE ESGOTO DE CAIXA SIFONADA, PVC, DN 100X100X50MM, JUNTA ELÁSTICA | 58.48 | 0.02034% | 99.71%
148 | 85.55% | 9.4.16 | FORNECIMENTO E INSTALAÇÃO EM RAMAL DE DESCARGA OU RAMAL DE ESGOTO SANITARIO DE JOELHO 90º, PVC, SÉRIE NORMAL, ESGOTO PREDIAL, DN 40MM, JUNTA ELÁSTICA | 58.3 | 0.02028% | 99.73%
149 | 86.13% | 9.1.13 | INTERRUPTOR SIMPLES (2 MÓDULOS), 10A/250V, INCLUINDO SUPORTE E PLACA - FORNECIMENTO E INSTALAÇÃO. AF_03/2023. | 56.71 | 0.01972% | 99.75%
150 | 86.71% | 9.4.9 | FORNECIMENTO E INSTALAÇÃO DE ANEL DE BORRACHA PARA TUBO PVC SANITÁRIO D=100MM | 52.57 | 0.01828% | 99.77%
151 | 87.28% | 1.7 | DEMOLIÇÃO DE ALVENARIA DE BLOCO FURADO, DE FORMA MANUAL, SEM REAPROVEITAMENTO. AF_09/2023 DEMOLIÇÃO DE PAREDES E PERGOLADO PARA COLOCAÇÃO DE PORTAS E JANELA. | 51.7482 | 0.018% | 99.79%
152 | 87.86% | 11.9 | FORNECIMENTO E INSTALAÇÃO DE ASSENTO SANITÁRIO CONVENCIONAL | 48.2 | 0.01676% | 99.8%
153 | 88.44% | 9.4.18 | FORNECIMENTO E INSTALAÇÃO EM RAMAL DE DESCARGA OU RAMAL DE ESGOTO DE LUVA SIMPLES, PVC, SÉRIE NORMAL, ESGOTO PREDIAL, DN 40MM, JUNTA SOLDÁVEL. | 43.05 | 0.01497% | 99.82%
154 | 89.02% | 9.3.4 | FORNECIMENTO E INSTALAÇÃO DE TE, PVC, SOLDÁVEL, DN 25MM INSTALADO EM RAMAL DE DISTRIBUIÇÃO DE ÁGUA | 41.55 | 0.01445% | 99.83%
155 | 89.6% | 9.4.19 | FORNECIMENTO E INSTALAÇÃO EM RAMAL DE DESCARGA OU RAMAL DE ESGOTO DE LUVA SIMPLES, PVC, SÉRIE NORMAL, ESGOTO PREDIAL, DN 100MM, JUNTA SOLDÁVEL. | 39.56 | 0.01376% | 99.85%
156 | 90.17% | 9.2.8 | CAIXA RETANGULAR 4" X 2" ALTA (2,0 M DO PISO), PVC, INSTALADA EM PAREDE - FORNECIMENTO E INSTALAÇÃO. AF_03/2023 | 39.11 | 0.0136% | 99.86%
157 | 90.75% | 9.4.8 | FORNECIMENTO E INSTALAÇÃO DE ANEL DE BORRACHA PARA TUBO PVC SANITÁRIO D=50MM | 38.15 | 0.01327% | 99.87%
158 | 91.33% | 9.4.12 | FORNECIMENTO E INSTALAÇÃO EM RAMAL DE DESCARGA OU RAMAL DE ESGOTO DE JOELHO DE 90º, PVC, SÉRIE NORMAL, ESGOTO PREDIAL, DN 50MM, JUNTA ELÁTICA. | 36.02 | 0.01253% | 99.88%
159 | 91.91% | 9.4.15 | FORNECIMENTO E INSTALAÇÃO EM RAMAL DE DESCARGA OU RAMAL DE ESGOTO SANITARIO DE JOELHO 45º, PVC, SÉRIE NORMAL, ESGOTO PREDIAL, DN 100MM, JUNTA ELÁSTICA | 33.87 | 0.01178% | 99.9%
160 | 92.49% | 9.1.28 | LUVA PARA ELETRODUTO, PVC, ROSCÁVEL, DN 32 MM (1"), PARA CIRCUITOS TERMINAIS, INSTALADA EM PAREDE - FORNECIMENTO E INSTALAÇÃO. AF_03/2023 | 31.92 | 0.0111% | 99.91%
161 | 93.06% | 9.1.5 | DISJUNTOR MONOPOLAR TIPO DIN, CORRENTE NOMINAL DE 16A - FORNECIMENTO E INSTALAÇÃO. AF_10/2020. REFERÊNCIA DO PRODUTO: HTTPS://WWW.SANTIL.COM.BR/PRODUTO/DISJUNTOR-DIN-UNIPOLAR-16A-CURVA-C-SCHNEIDER/392820 | 30.42 | 0.01058% | 99.92%
162 | 93.64% | 9.1.36 | PLACA 4"X2" COM FURO | 30.4 | 0.01057% | 99.93%
163 | 94.22% | 9.4.11 | FORNECIMENTO E INSTALAÇÃO VEDAÇÃO PARA SAÍDA DE VASO SANITÁRIO EM PVC RÍGIDO SOLDÁVEL, PARA ESGOTO PRIMÁRIO, DN = 100MM | 28.48 | 0.009906% | 99.94%
164 | 94.8% | 9.2.10 | TOMADA PARA ANTENA DE TV, SEM CAIXA, INCLUSIVE CONECTOR EMENDA PARA CABO COAXIAL | 24.17 | 0.008407% | 99.95%
165 | 95.38% | 9.4.6 | FORNECIMENTO E INSTALAÇÃO EM RAMAL DE DESCARGA OU RAMAL DE ESGOTO DE JOELHO 45º, PVC, SÉRIE NORMAL, ESGOTO PREDIAL, DN 40MM, JUNTA SOLDÁVEL. | 23.84 | 0.008292% | 99.96%
166 | 95.95% | 9.4.22 | FORNECIMENTO E INSTALAÇÃO EM PRUMADA DE ESGOTO SANITÁRIO OU VENTILAÇÃO DE TE, PVC, SÉRIE NORMAL, ESGOTO PREDIAL, DN 50 X 50MM, JUNTA ELÁSTICA. | 20.94 | 0.007283% | 99.96%
167 | 96.53% | 9.4.4 | FORNECIMENTO E INSTALAÇÃO DE JOELHO DE 90º COM BOLSA PARA ANEL, EM PVC RÍGIDO C/ ANÉIS, PARA ESGOTO SECUNDÁRIO, DN=40MM | 19.25 | 0.006695% | 99.97%
168 | 97.11% | 9.4.3 | FORNECIMENTO E INSTALAÇÃO DE VÁLVULA PLÁSTICA 1" PARA PIA, TANQUE OU LAVATÓRIO, COM OU SEM LADRÃO | 18.33 | 0.006375% | 99.98%
169 | 97.69% | 9.4.17 | FORNECIMENTO E INSTALAÇÃO EM RAMAL DE DESCARGA OU RAMAL DE ESGOTO DE JUNÇÃO SIMPLES, PVC, ESGOTO PREDIAL, DN 40MM, JUNTA SOLDÁVEL | 16.98 | 0.005906% | 99.98%
170 | 98.27% | 9.1.7 | DISJUNTOR MONOPOLAR TIPO DIN, CORRENTE NOMINAL DE 25A - FORNECIMENTO E INSTALAÇÃO. AF_10/2020. REFERÊNCIA DO PRODUTO: HTTPS://WWW.SANTIL.COM.BR/PRODUTO/DISJUNTOR-DIN-UNIPOLAR-25A-CURVA-C-SCHNEIDER/392819 | 16.82 | 0.00585% | 99.99%
171 | 98.84% | 9.3.5 | FORNECIMENTO E INSTALAÇÃO DE JOELHO 90º COM BUCHA DE LATÃO, PVC, SOLDÁVEL, DN 25MM X 1/2 INSTALADO EM RAMAL OU SUB-RAMAL DE ÁGUA | 15.27 | 0.005311% | 99.99%
172 | 99.42% | 9.4.24 | FORNECIMENTO E INSTALAÇÃO EM PRUMADA DE ESGOTO SANITÁRIO OU VENTILAÇÃO DE TERMINAL DE VENTILAÇÃO, PVC, SÉRIE NORMAL, ESGOTO PREDIAL, DN 50MM, JUNTA SOLDÁVEL. | 12.43 | 0.004323% | 100%
173 | 100% | 1.9 | CARGA, MANOBRA E DESCARGA DE ENTULHO EM CAMINHÃO BASCULANTE 6 M³ - CARGA COM ESCAVADEIRA HIDRÁULICA (CAÇAMBA DE 0,80 M³ / 111 HP) E DESCARGA LIVRE (UNIDADE: M3). AF_07/2020 | 8.8652 | 0.003083% | 100%
0
TOTAL |  |  |  | 287512.0884 | 100%
0
0
#REF!
#REF!
#REF!

## CRONOGRAMA
TRIBUNAL REGIONAL ELEITORAL DO RIO GRANDE DO NORTE
SEÇÃO DE ENGENHARIA
CRONOGRAMA FÍSICO - FINANCEIRO
OBRA: AMPLIAÇÃO DO FÓRUM ELEITORAL DE CAICÓ
DATA REFERÊNCIA TÉCNICA SINAPI: ABRIL/2024
DATA: 17 DE JULHO DE 2024
CRONOGRAMA FÍSICO - FINANCEIRO
ITEM | DISCRIMINAÇÃO | VALOR | % | 1º mês | 2º mês | 3º mês
1 | ITENS PRELIMINARES | 8482.3531 | 2.95% | 8482.3531 | 0 | 0
100%
2 | MOVIMENTOS DE TERRA | 6195.5044 | 2.155% | 6195.5044 | 0 | 0
100%
3 | FUNDAÇÕES | 29152.0274 | 10.14% | 17491.2164 | 11660.811 | 0
|  |  |  | 60% | 40%
4 | ESTRUTURA | 24135.178 | 8.394% | 7240.5534 | 16894.6246 | 0
|  |  |  | 30% | 70%
5 | COBERTURA E IMPERMEABILIZAÇÕES | 49568.6143 | 17.24% | 9913.7229 | 39654.8914 | 0
|  |  |  | 20% | 80%
6 | ALVENARIAS E REVESTIMENTOS | 55521.934 | 19.31% | 0 | 27760.967 | 27760.967
[5 empty] | 50% | 50%
7 | PISOS | 21403.0669 | 7.444% | 0 | 10701.5335 | 10701.5335
[5 empty] | 50% | 50%
8 | ESQUADRIAS, DIVISÓRIAS E VIDROS | 16256.5754 | 5.654% | 0 | 11379.6028 | 4876.9726
[5 empty] | 70% | 30%
9 | INSTALAÇÕES | 47556.8825 | 16.54% | 4755.6883 | 23778.4412 | 19022.753
|  |  |  | 10% | 50% | 40%
10 | PINTURA | 12447.2 | 4.329% | 0 | 0 | 12447.2
100%
11 | LOUÇAS, BANCADAS E ACESSÓRIOS | 5126.07 | 1.783% | 0 | 2050.428 | 3075.642
[5 empty] | 40% | 60%
12 | DIVERSOS | 11666.6824 | 4.058% | 2333.3365 | 2333.3365 | 7000.0094
|  |  |  | 20% | 20% | 60%
| Totais simples | 287512.0884 | 100% | 56412.3749 | 146214.636 | 84885.0775
| Totais acumulados |  |  | 56412.3749 | 202627.0109 | 287512.0884
| Percentuais simples |  |  | 19.62% | 50.86% | 29.52%
| Percentuais acumulados |  |  | 19.62% | 70.48% | 100%
José Haroldo Machado Júnior
Analista Judiciário - Engenheiro
SAOF/COADI/SENGE